## Danfoss RC 2018
Danfoss Kft. - Heating Segment - Residential & Commercial Heating
Nettó listaárak 2018
| A Danfoss Kft. kizárólag nagykereskedelmi ügyfelek részére szállít. |  | Alábbi linken letöltheti a Danfoss HS termékkatalógust
Végfelhasználói árakért kérjük forduljon kereskedelmi partnereinkhez.
Kérdéseivel, észrevételeivel az alábbi címen léphet kapcsolatba irodánkkal: hu@danfoss.com
| Termékeink részletes adatlapjai megtalálhatóak weboldalunkon: www.hu.danfoss.com |  | > letölt <
Radiátor szerelvény szettek, "A" energiahatékonysági minősítésű RAE 5054 termosztatikus érzékelővel:
| 013G5084 | RA-FN 1/2" szelep + RAE 5054 termosztatikus érzékelő + RLV-S visszatérő csav. Egyenes |  | 6400 | HUF
| 013G5083 | RA-FN 1/2" szelep + RAE 5054 termosztatikus érzékelő + RLV-S visszatérő csav. Sarok |  | 6400 | HUF
| 013G5140 | RLV-KS H-idom cső:3/4"/rad: 3/4",1/2"+ RAE 5054 KLIKK csat. termosztatikus érzékelő, sarok szett |  | 5820 | HUF
| 013G5141 | RLV-KS H-idom cső:3/4"/rad: 3/4",1/2"+ RAE 5054 KLIKK csat. termosztatikus érzékelő, egyenes szett |  | 5820 | HUF
| 013G5090 | RLV-KS H-idom cső:3/4"/rad: 3/4",1/2"+ RAE-K 5034 M30x1,5 csat. termosztatikus érzékelő, sarok szett |  | 5570 | HUF
| 013G5091 | RLV-KS H-idom cső:3/4"/rad: 3/4",1/2"+ RAE-K 5034 M30x1,5 csat. termosztatikus érzékelő, egyenes szett |  | 5570 | HUF
Radiátor szerelvény szettek, PANDA termosztatikus érzékelővel:
| 013G5253 | RA-FN 1/2" szelep + PANDA termosztatikus érzékelő + RLV-S visszatérő csav. Sarok |  | 6400 | HUF
| 013G5254 | RA-FN 1/2" szelep + PANDA termosztatikus érzékelő + RLV-S visszatérő csav. Egyenes |  | 6400 | HUF
| 013G5278 | RLV-KS H-idom cső:3/4"/rad: 3/4",1/2"+ PANDA KLIKK csat. termosztatikus érzékelő, sarok szett |  | 5820 | HUF
| 013G5277 | RLV-KS H-idom cső:3/4"/rad: 3/4",1/2"+ PANDA KLIKK csat. termosztatikus érzékelő, egyenes szett |  | 5820 | HUF
| 013G5276 | RLV-KS H-idom cső:3/4"/rad: 3/4",1/2"+ PANDA M30x1,5 csat. termosztatikus érzékelő, sarok szett |  | 5570 | HUF
| 013G5275 | RLV-KS H-idom cső:3/4"/rad: 3/4",1/2"+ PANDA M30x1,5 csat. termosztatikus érzékelő, egyenes szett |  | 5570 | HUF
RA-DV típusú Dynamic Valve™ – nyomásfüggetlen fűtőtest-szabályzószelep
| 013G7711 | RA-DV 3/8" dinamikus szelep, nyomástól függetlenül beállítható térfogatáram 0-135lit/h, Sarok, NF |  | 8560 | HUF
| 013G7712 | RA-DV 3/8" dinamikus szelep, nyomástól függetlenül beállítható térfogatáram 0-135lit/h, Egyenes, NF |  | 8560 | HUF
| 013G7713 | RA-DV 1/2" dinamikus szelep, nyomástól függetlenül beállítható térfogatáram 0-135lit/h, sarok, NF |  | 8560 | HUF
| 013G7714 | RA-DV 1/2" dinamikus szelep, nyomástól függetlenül beállítható térfogatáram 0-135lit/h, egyenes, NF |  | 8560 | HUF
| 013G7715 | RA-DV 3/4" dinamikus szelep, nyomástól függetlenül beállítható térfogatáram 0-135lit/h, sarok, NF |  | 9490 | HUF
| 013G7716 | RA-DV 3/4" dinamikus szelep, nyomástól függetlenül beállítható térfogatáram 0-135lit/h, egyenes, NF |  | 9490 | HUF
| 013G7719 | RA-DV 1/2" dinamikus szelep, nyomástól függetlenül beállítható térfogatáram 0-135lit/h, jobb térsarok , NF |  | 10270 | HUF
| 013G7720 | RA-DV 1/2" dinamikus szelep, nyomástól függetlenül beállítható térfogatáram 0-135lit/h, bal térsarok , NF |  | 10270 | HUF
| 013G7710 | RA-DV 1/2" dinamikus szelep, nyomástól függetlenül beállítható térfogatáram 0-135lit/h, axiális sarok UK |  | 10090 | HUF
| 013G7721 | RA-DV 3/8" dinamikus szelep, nyomástól függetlenül beállítható térfogatáram 0-135lit/h, Sarok, DIN |  | 8560 | HUF
| 013G7722 | RA-DV 3/8" dinamikus szelep, nyomástól függetlenül beállítható térfogatáram 0-135lit/h, Egyenes, DIN |  | 8560 | HUF
| 013G7723 | RA-DV 1/2" dinamikus szelep, nyomástól függetlenül beállítható térfogatáram 0-135lit/h, sarok, DIN |  | 8560 | HUF
| 013G7724 | RA-DV 1/2" dinamikus szelep, nyomástól függetlenül beállítható térfogatáram 0-135lit/h, egyenes, DIN |  | 8560 | HUF
| 013G7725 | RA-DV 3/4" dinamikus szelep, nyomástól függetlenül beállítható térfogatáram 0-135lit/h, sarok, DIN |  | 9490 | HUF
| 013G7726 | RA-DV 3/4" dinamikus szelep, nyomástól függetlenül beállítható térfogatáram 0-135lit/h, egyenes, DIN |  | 9490 | HUF
RA-N Termosztatikus radiátorszelep 14 fokozatú előbeállítási lehetőséggel, kétcsöves fűtéshez
| 013G0011 | Állítható kapacitású szelep, sarok kivitel (F) | RA-N 3/8" kvs=0,04-0,56 | 4260 | HUF
| 013G0012 | Állítható kapacitású szelep, egyenes kivitel (F) | RA-N 3/8" kvs=0,04-0,56 | 4260 | HUF
| 013G0013 | Állítható kapacitású szelep, sarok kivitel (F) | RA-N 1/2" kvs=0,04-0,73 | 4470 | HUF
| 013G0014 | Állítható kapacitású szelep, egyenes kivitel (F) | RA-N 1/2" kvs=0,04-0,73 | 4470 | HUF
| 013G0015 | Állítható kapacitású szelep, sarok kivitel (F) | RA-N 3/4" kvs=0,1-1,04 | 5480 | HUF
| 013G0016 | Állítható kapacitású szelep, egyenes kivitel (F) | RA-N 3/4" kvs=0,1-1,04 | 5480 | HUF
| 013G0037 | Állítható kapacitású szelep, sarok kivitel (DIN) | RA-N 1" kvs=0,1-1,04 | 10630 | HUF
| 013G0038 | Állítható kapacitású szelep, egyenes kivitel (DIN) | RA-N 1" kvs=0,1-1,04 | 10630 | HUF
| 013G1011 | Állítható kapacitású szelep, sarok kivitel, O-gyűrűs hollandival | RA-N 3/8" kvs=0,04-0,56 | 4400 | HUF
| 013G1012 | Állítható kapacitású szelep, egyenes kivitel, O-gyűrűs hollandival | RA-N 3/8" kvs=0,04-0,56 | 4400 | HUF
| 013G1013 | Állítható kapacitású szelep, sarok kivitel, O-gyűrűs hollandival | RA-N 1/2" kvs=0,04-0,73 | 4140 | HUF
| 013G1014 | Állítható kapacitású szelep, egyenes kivitel, O-gyűrűs hollandival | RA-N 1/2" kvs=0,04-0,73 | 4690 | HUF
| 013G0113 | Állítható kapacitású szelep, sarok kivitel (F), öntömítő rad. csat. | RA-N 1/2" kvs=0,04-0,73 | 4690 | HUF
| 013G0114 | Állítható kapacitású szelep, egyenes kivitel (F), öntömítő rad. Csat. | RA-N 1/2" kvs=0,04-0,73 | 4740 | HUF
| 013G0151 | Állítható kapacitású szelep, fordított sarok kivitel UK | RA-N 3/8" kvs=0,04-0,56 | 5190 | HUF
| 013G0153 | Állítható kapacitású szelep, fordított sarok kivitel UK | RA-N 1/2" kvs=0,04-0,73 | 5100 | HUF
| 013G0155 | Állítható kapacitású szelep, fordított sarok kivitel UK | RA-N 3/4" kvs=0,1-1,04 | 7130 | HUF
| 013G0231 | Állítható kapacitású szelep, térsarok kivitel, jobbos | RA-N 3/8" kvs=0,04-0,56 | 5160 | HUF
| 013G0232 | Állítható kapacitású szelep, térsarok kivitel, balos | RA-N 3/8" kvs=0,04-0,56 | 5390 | HUF
| 013G0233 | Állítható kapacitású szelep, térsarok kivitel, jobbos | RA-N 1/2" kvs=0,04-0,73 | 5320 | HUF
| 013G0234 | Állítható kapacitású szelep, térsarok kivitel, balos | RA-N 1/2" kvs=0,04-0,73 | 5320 | HUF
| 013G3237 | Állítható kapacitású szelep, sarok PRESS 15mm | RA-N 1/2" kvs=0,04-0,74 | 5050 | HUF
| 013G3238 | Állítható kapacitású szelep, egyenes PRESS 15mm | RA-N 1/2" kvs=0,04-0,74 | 5000 | HUF
| 013G4201 | Állítható kapacitású szelep, sarok kivitel, 3/4"KM | RA-N 1/2" kvs=0,04-0,73 | 4470 | HUF
| 013G4202 | Állítható kapacitású szelep, egyenes kivitel, 3/4"KM | RA-N 1/2" kvs=0,04-0,73 | 4470 | HUF
| 013G4203 | Állítható kapacitású szelep, fordított sarok kivitel UK, 3/4" KM | RA-N 1/2" kvs=0,04-0,73 | 5100 | HUF
| 013G4204 | Állítható kapacitású szelep, térsarok kivitel, jobbos, 3/4"KM | RA-N 1/2" kvs=0,04-0,73 | 5870 | HUF
| 013G4205 | Állítható kapacitású szelep, térsarok kivitel, balos, 3/4"KM | RA-N 1/2" kvs=0,04-0,73 | 5870 | HUF
RA-G Nagykapacitású szelep, egycsöves vagy gravitációs fűtési rendszerekhez:
| 013G1675 | Nagykapacitású szelep, egyenes | RA-G 1/2" kvs=2,3 | 7370 | HUF
| 013G1676 | Nagykapacitású szelep, sarok | RA-G 1/2" kvs=4,3 | 7370 | HUF
| 013G1677 | Nagykapacitású szelep, egyenes | RA-G 3/4" kvs=3,8 | 8250 | HUF
| 013G1678 | Nagykapacitású szelep, sarok | RA-G 3/4" kvs=5,0 | 8250 | HUF
| 013G1679 | Nagykapacitású szelep, egyenes | RA-G 1" kvs=4,5 | 11180 | HUF
| 013G1680 | Nagykapacitású szelep, sarok | RA-G 1" kvs=5,5 | 11420 | HUF
VHS szelepkészlet kétcsöves rendszerhez RAS-D termosztáttal, szeleptakaró burkolattal
| 013G4773 | VHS készlet RAL9016, Sarok, cső csatl.3/4" KM, rad. csatl. 3/4" holl +1/2" adapter |  | 19710 | HUF
| 013G4777 | VHS készlet króm, Sarok, cső csatl.3/4" KM, rad. csatl. 3/4" holl +1/2" adapter |  | 23250 | HUF
| 013G4776 | VHS készlet RAL9016, Egyenes, cső csatl.3/4" KM, rad. csatl. 3/4" holl +1/2" adapter |  | 19710 | HUF
| 013G4752 | VHS készlet króm, Egyenes, cső csatl.3/4" KM, rad. csatl. 3/4" holl +1/2" adapter |  | 23250 | HUF
VHS szeleptest kétcsöves rendszerhez:
| 013G4741 | VHS 15 szelep fal felöli csatl. | 1/2" radiátor csatlakozás | 12770 | HUF
| 013G4742 | VHS 15 szelep padló felöli cs. | 1/2" radiátor csatlakozás | 12770 | HUF
| 013G4743 | VHS 15 szelep fal felöli csatl. | 3/4" radiátor csatlakozás | 12120 | HUF
| 013G4744 | VHS 15 szelep padló felöli cs. | 3/4" radiátor csatlakozás | 12120 | HUF
| 013G4689 | VHS-UR 15 sz.fal felöli cs. fordított átáramlás | 1/2" radiátor csatlakozás | 11310 | HUF
Burkolat VHS szelepekhez:
| 013G4671 | Műanyag burkolat (szögletes) VHS-fal felőli csatl. szelepekhez szín: RAL9010 | VHS 15 fal felöli csatlakozás | 1750 | HUF
| 013G4672 | Műanyag burkolat (szögletes) VHS-padló felőli csatl. szelepekhez szín: RAL9010 | VHS 15 padló felöli csatlak. | 1750 | HUF
| 013G4673 | Műanyag burkolat (szögletes) VHS-fal felőli csatl. szelepekhez szín: RAL9016 | VHS 15 fal felöli csatlakozás | 1750 | HUF
| 013G4774 | Műanyag burkolat (szögletes) VHS-padló felőli csatl. szelepekhez szín: RAL9016 | VHS 15 padló felöli csatlak. | 1750 | HUF
| 013G4779 | Műanyag burkolat (szögletes) VHS-fal felőli csatl. szelepekhez szín: króm | VHS 15 fal felöli csatlakozás | 4800 | HUF
| 013G4780 | Műanyag burkolat (szögletes) VHS-padló felőli csatl. szelepekhez szín: króm | VHS 15 padló felöli csatlak. | 4800 | HUF
| 003L0294 | Csatlakozó kúp G3/4" (3/4" oldalon lapos tömítéssel) |  | 470 | HUF
| 003L0295 | Közcsavar 3/4"-1/2" (3/4" oldalon lapos tömítéssel) |  | 970 | HUF
RA Beépíthető szelepek, előbeállítással
| 013G7380 | RA szelepbetét Dunaferr/Dég radiátorokhoz | 1/2" radiátor csatlakozás | 3290 | HUF
| 013G7370 | RA szelepbetét + zárósapka | 1/2" radiátor csatlakozás | 3290 | HUF
| 013G7360 | RA szelepbetét Vogel radiátorokhoz | 1/2" radiátor csatlakozás | 3290 | HUF
| 013G7361 | RA-U beépíthető szelepbetét | 1/2" radiátor csatlakozás | 3360 | HUF
XtraCollection - RA-URX szelepkészletek törülköző-szárítókhoz RAX fűtőtest termosztáttal (termosztát a visszatérőben)
| 013G4003 | RA-URX szett, jobbos, előremenő ág bal oldalon | króm | 41210 | HUF
| 013G4004 | RA-URX szett, balos, előremenő ág jobb oldalon | króm | 41210 | HUF
| 013G4007 | RA-URX szett, jobbos, előremenő ág bal oldalon | Fehér RAL9016 | 35850 | HUF
| 013G4008 | RA-URX szett, balos, előremenő ág jobb oldalon | Fehér RAL9016 | 35850 | HUF
XtraCollection - RTX Visszatérő hőmérséklet korlátozó fej
| 013G6090 | RTX Visszatérő hőmérséklet korlátozó | RAL9016 | 9790 | HUF
| 013G6190 | RTX Visszatérő hőmérséklet korlátozó | króm | 14300 | HUF
XtraCollection - VHX szelepkészletek törülköző-szárítókhoz RAX fűtőtest termosztáttal
| 013G4282 | VHX-Mono, egyenes, RAX érzékelővel | króm | 37580 | HUF
| 013G4285 | VHX-Mono, sarok, RAX érzékelővel | króm | 37580 | HUF
| 013G4284 | VHX-Mono, egyenes, RAX érzékelővel | RAL9016 | 33630 | HUF
| 013G4287 | VHX-Mono, sarok, RAX érzékelővel | RAL9016 | 33630 | HUF
| 013G4276 | VHX-Duo, egyenes, RAX érzékelővel | króm | 37580 | HUF
| 013G4279 | VHX-Duo, sarok, RAX érzékelővel | króm | 38680 | HUF
| 013G4278 | VHX-Duo, egyenes, RAX érzékelővel | RAL9016 | 33630 | HUF
| 013G4281 | VHX-Duo, sarok, RAX érzékelővel | RAL9016 | 33630 | HUF
XtraCollection - RA-NCX Termosztatikus radiátorszelep krómozott kivitelben, 14 fokozatú előbeállítási lehetőséggel
| 013G4237 | Termosztatikus szelep, sarok (D) | RA-NCX 1/2" króm | 7780 | HUF
| 013G4238 | Termosztatikus szelep, egyenes (D) | RA-NCX 1/2" króm | 7780 | HUF
| 013G4239 | Termosztatikus szelep, térsarok, jobbos | RA-NCX 1/2" króm | 9980 | HUF
| 013G4240 | Termosztatikus szelep, térsarok, balos | RA-NCX 1/2" króm | 9980 | HUF
| 013G4247 | Termosztatikus szelep, sarok (F) | RA-NCX 1/2" króm | 7780 | HUF
| 013G4248 | Termosztatikus szelep, egyenes (F) | RA-NCX 1/2" króm | 7780 | HUF
XtraCollection - RLV-CX radiátor csavarzat krómozott kivitelben, szabályozási, elzárási, töltés ürítési funkcióval:
| 003L0274 | Radiátor visszatérő csavarz. | RLV-CX 1/2" egyenes | 4650 | HUF
| 003L0273 | Radiátor visszatérő csavarz. | RLV-CX 1/2"sarok | 4650 | HUF
Tartozékok XtraCollection szerelvényekhez
| 013G4166 | Csatlakozó idom nem Danfoss gyártmányú fűtőpatronokhoz |  | 5900 | HUF
| 013G4167 | Fűtőpatron, VHX-DUO szelephez, nem szabályozható fix 150W, dugvillával |  | 29930 | HUF
| 013G4168 | Fűtőpatron, VHX-DUO szelephez, nem szabályozható fix 300W, dugvillával |  | 35660 | HUF
| 013G4169 | Fűtőpatron, VHX-DUO szelephez, nem szabályozható fix 600W, dugvillával |  | 39250 | HUF
| 013G3127 | Cső csatlakozó szett, Ø12 mm csővel, ½"-½" csatlakozással, Lmax=95mm |  | 4760 | HUF
| 013G3129 | 1db négyszögletes takaró, 50mm csőtávolsággal + 1db cső takaró, króm |  | 6680 | HUF
| 013G3132 | 2 db kör alakú takaró + 1 cső takaró, RAL 9016 |  | 5020 | HUF
| 013G3133 | 2 db kör alakú takaró + 1 cső takaró, króm |  | 10830 | HUF
| 013G3207 | 1db négyszögletes takaró, 50mm csőtávolsággal + 2db cső takaró, RAL9016 |  | 5020 | HUF
| 013G3208 | 1db négyszögletes takaró, 50mm csőtávolsággal + 2db cső takaró, króm |  | 12050 | HUF
| 013G3209 | 1db négyszögletes takaró, 50mm csőtávolsággal + 2db cső takaró, inox |  | 14000 | HUF
| 192H0161 | 1db Standard ovális csőtakaró, 50mm csőtávolsághoz, fehér |  | 1440 | HUF
Design termosztatikus érzékelők
| 013G6070 | RAX Termosztatikus érzékelő | RAL9016 | 7120 | HUF
| 013G6170 | RAX Termosztatikus érzékelő | króm | 9260 | HUF
| 013G6080 | RAX-K Termosztatikus érzékelő | RAL 9016, M30x1,5 | 7120 | HUF
| 013G6180 | RAX-K Termosztatikus érzékelő | króm, M30x1,5 | 9260 | HUF
| 013G5128 | RAS-D termosztát fej | króm | 10850 | HUF
| 013G5126 | RAS-D termosztát fej | RAL9016 | 9090 | HUF
RAS-C Termosztatikus érzékelők (Folyadék töltettel)
| 013G5025 | "PANDA" Termosztatikus fej, beépített érzékelővel | RAS-CK, M30x1,5, 8-28 °C | 2230 | HUF
| 013G5023 | "PANDA" Termosztatikus fej, beépített érzékelővel | RAS-C, RA, 8-28 °C | 3670 | HUF
| 013G5016 | Termosztatikus fej, beépített érzékelővel | RAS-C, RA, 8-28 °C | 3670 | HUF
| 013G6040 | Termosztatikus fej, beépített érzékelővel | RAS-C2, RA | 3560 | HUF
RA 2000 Termosztatikus érzékelők (Gáz töltettel), szabadalmazott, gyors működésű konstrukció
| 013G2980 | Termosztatikus fej, beépített érzékelővel, KLAPP | RA 2980 5-26 °C | 6090 | HUF
| 013G2940 | Termosztatikus fej, beépített érzékelővel, KLAPP elzárható | RA 2940 5-26 °C | 6810 | HUF
| 013G2982 | Termosztatikus fej, külső érzékelővel, KLAPP csatl. | RA 2982 5-26 °C | 8200 | HUF
| 013G2920 | Term. fej beépített érz. Vandálbiztos kivitel | RA 2920 5-26°C | 8840 | HUF
| 013G2922 | Term. fej külső érz.Vandálbiztos kivitel | RA 2922 5-26°C | 10950 | HUF
| 013G8564 | Termoszt. fej távállitós kivitel, távérzékelővel | RA 5062 8-28°C | 33280 | HUF
| 013G5062 | Termoszt. fej távállitós kivitel, 2m | RA 5062 8-28°C | 20860 | HUF
| 013G5065 | Termoszt. fej távállitós kivitel, 5m | RA 5065 8-28°C | 21170 | HUF
| 013G5068 | Termoszt. fej távállitós kivitel, 8m | RA 5068 8-28°C | 22340 | HUF
RAE Termosztatikus érzékelők (Folyadék töltettel)
| 013G5054 | Termosztatikus fej beépített érzékelővel, 8-28 °C | RAE 5054, KLAPP csatl. | 4060 | HUF
| 013G5154 | Termosztatikus fej beépített érzékelővel, 0-28 °C | RAE 5154, KLAPP csatl. | 4060 | HUF
| 013G5056 | Termosztatikus fej, 0-2m Beállítható külső érzékelővel | RAE 5056, KLAPP csatl. | 7330 | HUF
| 013G5034 | Termosztatikus fej beépített érzékelővel, 8-28 °C | RAE-K 5034, M30x1,5 csatl. | 3460 | HUF
| 013G5036 | Termosztatikus fej, 0-2m Beállítható külső érzékelővel | RAE-K 5036, M30x1,5 csatl. | 7330 | HUF
| 013G5035 | Termosztatikus fej beépített érzékelővel, 8-28 °C | RAE-H 5035, M28x1,5 csatl. | 3460 | HUF
Programozható digitális raditátor termosztát - Danfoss Eco2
| 014G1001 | Danfoss Eco2 - szerelői csomagolás, Danfoss RA és M30x 1,5 csatlakozás |  | 12650 | HUF
| 014G1103 | Danfoss Eco2 - kiskereskedelmi csomagolás, Danfoss RA, RTD és M30x 1,5 csatlakozás |  | 12650 | HUF
Tartozékok az RA sorozat elemeihez
| 013G5002 | Kézikerék Danfoss RA szelepekhez, fehér (rendelési mennyiség: minimum 10db) |  | 970 | HUF
| 013G3300 | Kézi elzáró, Danfoss szelepekhez |  | 11420 | HUF
| 013G1360 | Fordító (sarok) adapter RA termosztatikus fejhez | M30 radiátor csatlakozó | 2930 | HUF
| 013G1350 | Fordító (sarok) adapter RA termosztatikus fejhez | KLAPP radiátor csatlakozó | 2930 | HUF
| 013G5389 | M30 lopásvédelmi gyűrű (10db/csomag) |  | 310 | HUF
Nagykapacitású, előbeállítható szeleptestek fűtési-hűtési rendszerekhez
| 013G3094 | RA-C 15 szeleptest (átmeneti), 3/4" külső menettel | KK 1/2" Kvs=1,2 | ár kérésre
| 013G3096 | RA-C 20 szeleptest (átmeneti), 1" küső menettel | KK 3/4" Kvs=3,3 | ár kérésre
| 003Z3931 | RA-HC 15 szeleptest (átmeneti) mérőcsonkokkal | BB 1/2", Kvs=2,8 | ár kérésre
| 003Z3910 | RA-HC 20 szeleptest (átmeneti) mérőcsonkokkal | BB 3/4", Kvs=4,3 | ár kérésre
| 003Z3911 | RA-HC 25 szeleptest (átmeneti) mérőcsonkokkal | BB 1" Kvs=5,5 | ár kérésre
RLV radiátor csavarzatok (nikkelezett) beszabályozási, elzárási, töltés ürítési funkcióval:
| 003L0141 | Radiátor visszatérő csavarzat | RLV 3/8" sarok | 2700 | HUF
| 003L0142 | Radiátor visszatérő csavarzat | RLV 3/8" egyenes | 2700 | HUF
| 003L0143 | Radiátor visszatérő csavarzat | RLV 1/2" sarok | 2880 | HUF
| 003L0144 | Radiátor visszatérő csavarzat | RLV 1/2" egyenes | 2880 | HUF
| 003L0145 | Radiátor visszatérő csavarzat | RLV 3/4" sarok | 3910 | HUF
| 003L0146 | Radiátor visszatérő csavarzat | RLV 3/4" egyenes | 3910 | HUF
| 003L0152 | Töltő-ürítő csap tömlővég csatlakozóval | 3/4", sárgaréz | 5920 | HUF
| 003L0364 | Radiátor visszatérő csavarzat, 3/4" KM külső menettel | RLV 1/2" egyenes | 2880 | HUF
| 003L0363 | Radiátor visszatérő csavarzat, 3/4" KM külső menettel | RLV 1/2" sarok | 2880 | HUF
| 003L1824 | Radiátor visszatérő csavarzat, PRESS 15mm | RLV 1/2" egyenes | 3000 | HUF
| 003L1825 | Radiátor visszatérő csavarzat, PRESS 15mm | RLV 1/2" sarok | 3000 | HUF
| 003L0344 | Radiátor visszatérő csavarzat, öntömítő hollandival | RLV 1/2" egyenes | 3020 | HUF
| 003L0343 | Radiátor visszatérő csavarzat, öntömítő hollandival | RLV 1/2" sarok | 3020 | HUF
RLV-S radiátor csavarzatok (nikkelezett) beszabályozási, elzárási funkcióval:
| 003L0121 | Radiátor visszatérő csavarzat | RLV-S 3/8" sarok | 2090 | HUF
| 003L0122 | Radiátor visszatérő csavarzat | RLV-S 3/8" egyenes | 2090 | HUF
| 003L0123 | Radiátor visszatérő csavarzat | RLV-S 1/2" sarok | 2420 | HUF
| 003L0124 | Radiátor visszatérő csavarzat | RLV-S 1/2" egyenes | 2420 | HUF
| 003L0125 | Radiátor visszatérő csavarzat | RLV-S 3/4" sarok | 3220 | HUF
| 003L0126 | Radiátor visszatérő csavarzat | RLV-S 3/4" egyenes | 3220 | HUF
| 003L0353 | Radiátor visszatérő csavarzat, 3/4" KM külső menettel | RLV-S 1/2" sarok | 2420 | HUF
| 003L0354 | Radiátor visszatérő csavarzat, 3/4" KM külső menettel | RLV-S 1/2" egyenes | 2420 | HUF
| 003L0421 | Radiátor visszatérő csavarzat, O-gyűrűs hollandival | RLV-S 3/8" sarok | 2190 | HUF
| 003L0422 | Radiátor visszatérő csavarzat, O-gyűrűs hollandival | RLV-S 3/8" egyenes | 2190 | HUF
| 003L0423 | Radiátor visszatérő csavarzat, O-gyűrűs hollandival | RLV-S 1/2" sarok | 2500 | HUF
| 003L0424 | Radiátor visszatérő csavarzat, O-gyűrűs hollandival | RLV-S 1/2" egyenes | 2500 | HUF
| 003L0346 | Radiátor visszatérő csavarzat, öntömítő hollandival | RLV-S 1/2" egyenes | 2500 | HUF
| 003L0345 | Radiátor visszatérő csavarzat, öntömítő hollandival | RLV-S 1/2" sarok | 2500 | HUF
RA-Kx Külső összekötőcsöves szelepkészletek egy vagy kétcsöves fűtési rendszerekhez
| 013G3341 | RA-KE egycsöves szett, elosztószelep+FNE szelep+csőív+ összekötőcső csavarzat, egyenes |  | 13470 | HUF
| 013G3343 | RA-KEW egycsöves szett, elosztószelep+FNE szelep+csőív+ összekötőcső csavarzat, sarok |  | 12280 | HUF
| 013G3342 | RA-K kétcsöves szett, elosztószelep+RA-N szelep+csőív+ összekötőcső csavarzat, egyenes |  | 13760 | HUF
| 013G3344 | RA-KW kétcsöves szett, elosztószelep+RA-N szelep+csőív+ összekötőcső csavarzat, sarok |  | 12830 | HUF
| 013G3378 | Összekötőcső 15mm | 650 mm kötéstávig | 1380 | HUF
| 013G3377 | Összekötőcső 15mm | 950 mm kötéstávig | 2100 | HUF
RLV-K típusú H-idom beépített szelepes radiátorokhoz, egy és kétcsöves fűtéshez
| 003L0280 | RLV-K,zárópajzsos csatl.sz., 1/2" belső | padló felőli csatlakozás | 6560 | HUF
| 003L0281 | RLV-K, zárópajzsos csatl.sz., 3/4" külső | padló felőli csatlakozás | 6020 | HUF
| 003L0282 | RLV-K, zárópajzsos csatl.sz., 1/2" belső | fal felőli csatlakozás | 6560 | HUF
| 003L0283 | RLV-K, zárópajzsos csatl.sz., 3/4" külső | fal felőli csatlakozás | 6020 | HUF
RLV-KS típusú zárópajzsos szelep beépített szelepes radiátorokhoz (csak elzárási lehetőséggel):
| 003L0220 | RLV-KS,zárópajzsos csatl.sz., 1/2" belső | padló felőli csatlakozás | 4920 | HUF
| 003L0221 | RLV-KS, zárópajzsos csatl.sz., 3/4" külső | padló felőli csatlakozás | 4380 | HUF
| 003L0222 | RLV-KS, zárópajzsos csatl.sz., 1/2" belső | fal felőli csatlakozás | 4920 | HUF
| 003L0223 | RLV-KS, zárópajzsos csatl.sz., 3/4" külső | fal felőli csatlakozás | 4380 | HUF
| 003L0297 | RLV-KS 3/4"-1/2" adapter |  | 940 | HUF
Szorító csavarzat (nikkelezett), Danfoss 1/2" belső menetes vagy 3/4" külső menetes szerelvényekhez:
| 013G4100 | Szorító csavarzat R3/8" belső menetes szelephez | 10 mm réz és acélcsőhöz | 430 | HUF
| 013G4102 | Szorító csavarzat R3/8" belső menetes szelephez | 12 mm réz és acélcsőhöz | 430 | HUF
| 013G4110 | Szorító csavarzat R1/2" belső menetes szelephez | 10 mm réz és acélcsőhöz | 560 | HUF
| 013G4112 | Szorító csavarzat R1/2" belső menetes szelephez | 12 mm réz és acélcsőhöz | 560 | HUF
| 013G4114 | Szorító csavarzat R1/2" belső menetes szelephez | 14 mm réz és acélcsőhöz | 560 | HUF
| 013G4115 | Szorító csavarzat R1/2" belső menetes szelephez | 15 mm réz és acélcsőhöz | 730 | HUF
| 013G4116 | Szorító csavarzat R1/2" belső menetes szelephez | 16 mm réz és acélcsőhöz | 560 | HUF
| 013G4120 | Szorító csavarzat G3/4" külső menetes szelephez | 10 mm réz és acélcsőhöz | 720 | HUF
| 013G4122 | Szorító csavarzat G3/4" külső menetes szelephez | 12 mm réz és acélcsőhöz | 720 | HUF
| 013G4124 | Szorító csavarzat G3/4" külső menetes szelephez | 14 mm réz és acélcsőhöz | 720 | HUF
| 013G4125 | Szorító csavarzat G3/4" külső menetes szelephez | 15 mm réz és acélcsőhöz | 760 | HUF
| 013G4126 | Szorító csavarzat G3/4" külső menetes szelephez | 16 mm réz és acélcsőhöz | 720 | HUF
| 013G4128 | Szorító csavarzat G3/4" külső menetes szelephez | 18 mm réz és acélcsőhöz | 720 | HUF
| 013G4174 | Szorító csavarzat R1/2" belső menetes szelephez | 14x2 mm alubetétes csőh. | 950 | HUF
| 013G4176 | Szorító csavarzat R1/2" belső menetes szelephez | 16x2 mm alubetétes csőh. | 910 | HUF
| 013G4184 | Szorító csavarzat G3/4" külső menetes szelephez | 14x2 mm alubetétes csőh. | 1200 | HUF
| 013G4186 | Szorító csavarzat G3/4" külső menetes szelephez | 16x2 mm alubetétes csőh. | 970 | HUF
| 013G4187 | Szorító csavarzat G3/4" külső menetes szelephez | 16x2,25 mm alubetétes csőh. | 1200 | HUF
| 013G4188 | Szorító csavarzat G3/4" külső menetes szelephez | 18x2 mm alubetétes csőh. | 1050 | HUF
| 013G4190 | Szorító csavarzat G3/4" külső menetes szelephez | 20x2 mm alubetétes csőh. | 1100 | HUF
| 013G4191 | Szorító csavarzat G3/4" külső menetes szelephez | 20x2,5 mm alubetétes csőh. | 1200 | HUF
Szorító csavarzat (krómozott), Danfoss 1/2" belsőmenetes szerelvényekhez:
| 013G4192 | Szorító csavarzat 1/2" | 10 mm réz és acélcsőhöz | 890 | HUF
| 013G4195 | Szorító csavarzat 1/2" | 15 mm réz és acélcsőhöz | 890 | HUF
| 013G4196 | Szorító csavarzat 1/2" | 16 mm réz és acélcsőhöz | 890 | HUF
| 013G4198 | Szorító csavarzat 1/2" | 16x2 mm műanyag csőhöz | 1310 | HUF
| 013G4200 | Szorító csavarzat 1/2" | 16x2 mm alubetétes csőhöz | 1470 | HUF
AVDO túláram szelepek:
| 003L6002 | AVDO sarok túláram szelep, beállítási tartomány 0,05-0,5 Bar, 1/2" BB |  | 15290 | HUF
| 003L6007 | AVDO sarok túláram szelep, beállítási tartomány 0,05-0,5 Bar, 3/4" BB |  | 15540 | HUF
| 003L6012 | AVDO sarok túláram szelep, beállítási tartomány 0,05-0,5 Bar, 1" BB |  | 22900 | HUF
| 003L6003 | AVDO sarok túláram szelep, beállítási tartomány 0,05-0,5 Bar, 1/2" B+KB holl. |  | 17110 | HUF
| 003L6008 | AVDO sarok túláram szelep, beállítási tartomány 0,05-0,5 Bar, 3/4" B+KB holl. |  | 18570 | HUF
| 003L6013 | AVDO sarok túláram szelep, beállítási tartomány 0,05-0,5 Bar, 1" B+KB holl. |  | 28140 | HUF
| 003L6018 | AVDO átmeneti túláram szelep, beállítási tartomány 0,05-0,5 Bar, 1/2" B+KB holl. |  | 19020 | HUF
| 003L6023 | AVDO átmeneti túláram szelep, beállítási tartomány 0,05-0,5 Bar, 3/4" B+KB holl. |  | 22440 | HUF
| 003L6028 | AVDO átmeneti túláram szelep, beállítási tartomány 0,05-0,5 Bar, 1" B+KB holl. |  | 32610 | HUF
| 003L6020 | AVDO átmeneti túláram szelep, beállítási tartomány 0,05-0,5 Bar, 1/2" KK |  | 19020 | HUF
| 003L6025 | AVDO átmeneti túláram szelep, beállítási tartomány 0,05-0,5 Bar, 3/4" KK |  | 22440 | HUF
| 003L6030 | AVDO átmeneti túláram szelep, beállítási tartomány 0,05-0,5 Bar, 1" KK |  | 32610 | HUF
FHV típusú bevéshető padlófűtés szabályozó
| 003L1001 | FHV-A Falba építhető padlófűtés szabályozó, 3/4"KM csatl., RA2000 fej nélkül |  | 28410 | HUF
| 003L1000 | FHV-R Falba építhető padlófűtés szabályozó, 3/4"KM csatl., FJVR fej nélkül |  | 28410 | HUF
| 003L1338 | Beépítő szerám vízmértékkel, FHV doboz szereléséhez |  | 12030 | HUF
| 003L1052 | Takarófedél FHV- szelepblokkhoz | fehér négyszög | 2610 | HUF
| 003L1050 | Takarófedél FHV- szelepblokkhoz | fehér kör | 2610 | HUF
| 003L1040 | FJVR Visszatérő hőmérséklet korlátozó, érzékelő fej 10-50 °C FHV-R szelephez |  | 7200 | HUF
| 013G2980 | RA2980 Léghőmérséklet szabályozó fej, 5-26 °C FHV-A szelephez |  | 6090 | HUF
FJVR Visszatérő vízhőmérséklet korlátozó
| 003L1040 | FJVR Visszatérő hőmérséklet korlátozó, érzékelő fej 10-50 °C |  | 7200 | HUF
| 003L1070 | FJVR Visszatérő hőmérséklet korlátozó, érzékelő fej 10-80 °C |  | 7200 | HUF
| 003L1010 | FJVR Visszatérő hőmérséklet korlátozó, szelep 3/8" egyenes |  | 6600 | HUF
| 003L1009 | FJVR Visszatérő hőmérséklet korlátozó, szelep 3/8" sarok |  | 6600 | HUF
| 003L1014 | FJVR Visszatérő hőmérséklet korlátozó, szelep 1/2" egyenes |  | 7440 | HUF
| 003L1013 | FJVR Visszatérő hőmérséklet korlátozó, szelep 1/2" sarok |  | 7440 | HUF
Osztó-gyűjtő rendszer felület fűtéshez
SSM Rozsdamentes osztó-gyűjtő szettek beépített szeleppel, átfolyásmérővel, légtelenítővel és ürítővel
| 088U0752 | SSM-2F, osztó-gyűjtő szett 2+2 | Osztó G1", ágak: 3/4"KM | 22240 | HUF
| 088U0753 | SSM-3F,osztó-gyűjtő szett 3+3 | Osztó G1", ágak: 3/4"KM | 28050 | HUF
| 088U0754 | SSM-4F,osztó-gyűjtő szett 4+4 | Osztó G1", ágak: 3/4"KM | 30400 | HUF
| 088U0755 | SSM-5F,osztó-gyűjtő szett 5+5 | Osztó G1", ágak: 3/4"KM | 39780 | HUF
| 088U0756 | SSM-6F,osztó-gyűjtő szett 6+6 | Osztó G1", ágak: 3/4"KM | 45600 | HUF
| 088U0757 | SSM-7F,osztó-gyűjtő szett 7+7 | Osztó G1", ágak: 3/4"KM | 51510 | HUF
| 088U0758 | SSM-8F,osztó-gyűjtő szett 8+8 | Osztó G1", ágak: 3/4"KM | 56720 | HUF
| 088U0759 | SSM-9F,osztó-gyűjtő szett 9+9 | Osztó G1", ágak: 3/4"KM | 62590 | HUF
| 088U0760 | SSM-10F,osztó-gyűjtő szett 10+10 | Osztó G1", ágak: 3/4"KM | 68440 | HUF
| 088U0761 | SSM-11F,osztó-gyűjtő szett 11+11 | Osztó G1", ágak: 3/4"KM | 74290 | HUF
| 088U0762 | SSM-12F,osztó-gyűjtő szett 12+12 | Osztó G1", ágak: 3/4"KM | 80130 | HUF
FHF Beépített szelepes osztó-gyűjtő szett
| 088U0502 | FHF-2 osztó-gyűjtő szett 2+2 | Osztó G1", ágak: 3/4"KM | 16220 | HUF
| 088U0503 | FHF-3 osztó-gyűjtő szett 3+3 | Osztó G1", ágak: 3/4"KM | 23850 | HUF
| 088U0504 | FHF-4 osztó-gyűjtő szett 4+4 | Osztó G1", ágak: 3/4"KM | 31580 | HUF
| 088U0505 | FHF-5 osztó-gyűjtő szett 5+5 | Osztó G1", ágak: 3/4"KM | 39240 | HUF
| 088U0506 | FHF-6 osztó-gyűjtő szett 6+6 | Osztó G1", ágak: 3/4"KM | 47030 | HUF
| 088U0507 | FHF-7 osztó-gyűjtő szett 7+7 | Osztó G1", ágak: 3/4"KM | 54460 | HUF
| 088U0508 | FHF-8 osztó-gyűjtő szett 8+8 | Osztó G1", ágak: 3/4"KM | 62660 | HUF
| 088U0509 | FHF-9 osztó-gyűjtő szett 9+9 | Osztó G1", ágak: 3/4"KM | 69950 | HUF
| 088U0510 | FHF10 osztó-gyűjtő szett 10+10 | Osztó G1", ágak: 3/4"KM | 78090 | HUF
| 088U0511 | FHF-11 osztó-gyűjtő szett 11+11 | Osztó G1", ágak: 3/4"KM | 85730 | HUF
| 088U0512 | FHF-12 osztó-gyűjtő szett 12+12 | Osztó G1", ágak: 3/4"KM | 93490 | HUF
FHF-F Beépített szelepes osztó-gyűjtő szettek átfolyásmérővel
| 088U0522 | FHF-2F, osztó-gyűjtő szett 2+2 | Osztó G1", ágak: 3/4"KM | 19430 | HUF
| 088U0523 | FHF-3F,osztó-gyűjtő szett 3+3 | Osztó G1", ágak: 3/4"KM | 28550 | HUF
| 088U0524 | FHF-4F,osztó-gyűjtő szett 4+4 | Osztó G1", ágak: 3/4"KM | 38020 | HUF
| 088U0525 | FHF-5F,osztó-gyűjtő szett 5+5 | Osztó G1", ágak: 3/4"KM | 47080 | HUF
| 088U0526 | FHF-6F,osztó-gyűjtő szett 6+6 | Osztó G1", ágak: 3/4"KM | 56870 | HUF
| 088U0527 | FHF-7F,osztó-gyűjtő szett 7+7 | Osztó G1", ágak: 3/4"KM | 65960 | HUF
| 088U0528 | FHF-8F,osztó-gyűjtő szett 8+8 | Osztó G1", ágak: 3/4"KM | 75700 | HUF
| 088U0529 | FHF-9F,osztó-gyűjtő szett 9+9 | Osztó G1", ágak: 3/4"KM | 84260 | HUF
| 088U0530 | FHF-10F,osztó-gyűjtő szett 10+10 | Osztó G1", ágak: 3/4"KM | 93990 | HUF
| 088U0531 | FHF-11F,osztó-gyűjtő szett 11+11 | Osztó G1", ágak: 3/4"KM | 103400 | HUF
| 088U0532 | FHF-12F,osztó-gyűjtő szett 12+12 | Osztó G1", ágak: 3/4"KM | 113200 | HUF
FH-FCx/SCx osztószekrény
| 088X0900 | FH-FCA falba építhető szekrény, 395mm széles |  | 19110 | HUF
| 088X0901 | FH-FCB falba építhető szekrény, 595mm széles |  | 22140 | HUF
| 088X0902 | FH-FCC falba építhető szekrény, 795mm széles |  | 24230 | HUF
| 088X0903 | FH-FCD falba építhető szekrény, 995mm széles |  | 33050 | HUF
| 088X0905 | FH-SCA falon kívüli szekrény, 450mm széles |  | 18500 | HUF
| 088X0906 | FH-SCB falon kívüli szekrény, 700mm széles |  | 23350 | HUF
| 088X0907 | FH-SCC falon kívüli szekrény, 800mm széles |  | 28810 | HUF
| 088X0908 | FH-SCD falon kívüli szekrény, 1000mm széles |  | 31840 | HUF
Kiegészítők, tartozékok osztó-gyűjtő szettekhez
| 088U0785 | FHF-EA záró elem automata légtelenítővel, töltő-ürítő csatlakozóval, öntömítő (1db) |  | 4520 | HUF
| 088U0786 | FHF-EM záró elem kézi légtelenítővel, töltő-ürítő csatlakozóval, öntömítő (1db) |  | 3450 | HUF
| 088U0582 | FHF-E záródugó szett, öntömítő 1" (2db) |  | 1120 | HUF
| 088U0583 | FHF-C csatlakozó közcsavar szett, öntömítő 1" (2db) |  | 1580 | HUF
| 088U0584 | FHF-R szűkítő idom szett 1"KM/3/4"BM (2db) |  | 1200 | HUF
| 088U0585 | FHF-MB, fali rögzítő konzol szett (1 pár) |  | 2570 | HUF
| 088U0822 | FHF-BV, elzáró gömbcsap, osztóhoz öntömítő csatlakozással szerelhető (2db) |  | 10970 | HUF
| 088U0301 | FH-ST 55 |  | 22360 | HUF
Előszerelt, komplett padlófűtés hidraulikai blokk
| 088U0094 | FHM-C1 hidraulika blokk Grundfos UPM15-70, hőmérő, szabályozó szelep,visszacsapó sz. |  | 120820 | HUF
| 088U0093 | FHM-C5 hidraulika blokk Grundfos UPS15-40, hőmérő, szabályozó szelep, visszacsapó sz. |  | 113220 | HUF
| 088U0096 | FHM-C6 hidraulika blokk Grundfos UPS15-60, hőmérő, szabályozó szelep, visszacsapó sz. |  | 116280 | HUF
CF2+ vezeték nélküli hűtés-fűtés zóna szabályozó
| 088U0240 | CF-MC/10 Központi egység 10 kör vezérléséhez |  | 109330 | HUF
| 088U0245 | CF-MC/5 Központi egység 5 kör vezérléséhez |  | 69710 | HUF
| 088U0210 | CF-RS termosztát |  | 25020 | HUF
| 088U0211 | CF-RP termosztát, hatósági kivitel |  | 33890 | HUF
| 088U0214 | CF-RD termosztát, LCD |  | 31690 | HUF
| 088U0215 | CF-RF termosztát, infra padlóhőmérővel |  | 52050 | HUF
| 088U0221 | CF-RC Rendszer távirányító |  | 42470 | HUF
| 088U0230 | CF-RU Jelismétlő egység |  | 28910 | HUF
| 088U0250 | Külső antenna 2m kábellel |  | 14600 | HUF
| 088U0251 | CF-DS Harmatpont érzékelő CF2+rendszerhez |  | 51800 | HUF
| 088U0252 | CF-WR relé kazán vagy hőszivattyú vezérléséhez |  | 19540 | HUF
| 088U0255 | Hosszabító kábel antennához 5 m |  | 7340 | HUF
Danfoss Link, vezeték nélküli zóna szabályozó
| 014G0002 | Danfoss Link Connect elektronikus radiátortermosztát rádiós kommunikációval, M30x1,5 |  | 16790 | HUF
| 014G0286 | Link CC WIFI PSU központi kezelő 3,5" színes LCD, beépített trafó |  | 83240 | HUF
| 014G0287 | Link CC WIFI NSU központi kezelő 3,5" színes LCD, külső trafó |  | 83240 | HUF
| 014G0100 | HC felületfűtés/hűtés vezérlőegység osztó-gyűjtőhöz, 10x24V kimenet |  | 93480 | HUF
| 014G0103 | HC felületfűtés/hűtés vezérlőegység osztó-gyűjtőhöz, 5x24V kimenet |  | 68500 | HUF
| 014G0262 | BSU Elemes mobil tápegység Link CC-hez |  | 22300 | HUF
| 014G0272 | BR kazán/szivattyú inditó modul |  | 27350 | HUF
| 014G0158 | RS szobatermosztát |  | 26160 | HUF
| 088L1905 | FT padlőhőmérséklet érzékelő modul, 230V direkt kimenettel |  | 29130 | HUF
| 088U0230 | RU jelismétlő egység, rádió hatótávolság növelésre |  | 28910 | HUF
| 014G0256 | Adapter M28 Herz szelepre történő szereléshez Eco/Connect termosztátokhoz |  | 1130 | HUF
ASV Nyomáskülönbség szabályozó (impulzusvezetékkel szállítva)
| 003Z5601 | ASV-PV DN15 nyomáskül. szabályozó, szigeteléssel | 1/2" 0,05-0,25 bar | ár kérésre
| 003Z5602 | ASV-PV DN20 nyomáskül. szabályozó, szigeteléssel | 3/4" 0,05-0,25 bar | ár kérésre
| 003Z5603 | ASV-PV DN25 nyomáskül. szabályozó, szigeteléssel | 1" 0,05-0,25 bar | ár kérésre
| 003Z5604 | ASV-PV DN32 nyomáskül. szabályozó, szigeteléssel | 5/4" 0,05-0,25 bar | ár kérésre
| 003Z5605 | ASV-PV DN40 nyomáskül. szabályozó, szigeteléssel | 6/4" 0,05-0,25 bar | ár kérésre
| 003Z5606 | ASV-PV DN50 nyomáskül. szabályozó, szigeteléssel | 2" 0,05-0,25 bar | ár kérésre
| 003Z5501 | ASV-PV DN15 nyomáskül. szabályozó, szig. nélkül | 1/2" 0,05-0,25 bar | ár kérésre
| 003Z5502 | ASV-PV DN20 nyomáskül. szabályozó, szig. nélkül | 3/4" 0,05-0,25 bar | ár kérésre
| 003Z5503 | ASV-PV DN25 nyomáskül. szabályozó, szig. nélkül | 1" 0,05-0,25 bar | ár kérésre
| 003Z5504 | ASV-PV DN32 nyomáskül. szabályozó, szig. nélkül | 5/4" 0,05-0,25 bar | ár kérésre
| 003Z5505 | ASV-PV DN40 nyomáskül. szabályozó, szig. nélkül | 6/4" 0,05-0,25 bar | ár kérésre
| 003Z5506 | ASV-PV DN50 nyomáskül. szabályozó, szig. nélkül | 2" 0,05-0,25 bar | ár kérésre
| 003L7621 | ASV-P DN15 nyomáskülönbség szabályozó | 1/2" 0,1 bar fix | ár kérésre
| 003L7622 | ASV-P DN20 nyomáskülönbség szabályozó | 3/4" 0,1 bar fix | ár kérésre
| 003L7623 | ASV-P DN25 nyomáskülönbség szabályozó | 1" 0,1 bar fix | ár kérésre
| 003L7624 | ASV-P DN32 nyomáskülönbség szabályozó | 5/4" 0,1 bar fix | ár kérésre
| 003L7625 | ASV-P DN40 nyomáskülönbség szabályozó | 6/4" 0,1 bar fix | ár kérésre
| 003Z5541 | ASV-PV DN15 nyomáskül. szabályozó, szig. nélkül | 1/2" 0,2-0,6 bar | ár kérésre
| 003Z5542 | ASV-PV DN20 nyomáskül. szabályozó, szig. nélkül | 3/4" 0,2-0,6 bar | ár kérésre
| 003Z5543 | ASV-PV DN25 nyomáskül. szabályozó, szig. nélkül | 1" 0,2-0,6 bar | ár kérésre
| 003Z5544 | ASV-PV DN32 nyomáskül. szabályozó, szig. nélkül | 5/4" 0,2-0,6 bar | ár kérésre
| 003Z5545 | ASV-PV DN40 nyomáskül. szabályozó, szig. nélkül | 6/4" 0,2-0,6 bar | ár kérésre
| 003Z5546 | ASV-PV DN50 nyomáskül. szabályozó, szig. nélkül | 6/4" 0,2-0,6 bar | ár kérésre
ASV-PV Nyomáskülönbségszabályozók (DN 50-100):
| 003Z0611 | ASV-PV DN 50 nyomáskül.szab., Kvs=23 m3/h | dp= 5-25 kPa | ár kérésre
| 003Z0621 | ASV-PV DN 50 nyomáskül.szab., Kvs=23 m3/h | dp= 20-40 kPa | ár kérésre
| 003Z0623 | ASV-PV DN 65 nyomáskül.szab., Kvs=33 m3/h | dp= 20-40 kPa | ár kérésre
| 003Z0624 | ASV-PV DN 80 nyomáskül.szab., Kvs=55 m3/h | dp= 20-40 kPa | ár kérésre
| 003Z0625 | ASV-PV DN 100 nyomáskül.szab., Kvs=85 m3/h | dp= 20-40 kPa | ár kérésre
| 003Z0631 | ASV-PV DN 50 nyomáskül.szab., Kvs=23 m3/h | dp=35-75 kPa | ár kérésre
| 003Z0633 | ASV-PV DN 65 nyomáskül.szab., Kvs=33 m3/h | dp=35-75 kPa | ár kérésre
| 003Z0634 | ASV-PV DN 80 nyomáskül.szab., Kvs=55 m3/h | dp=35-75 kPa | ár kérésre
| 003Z0635 | ASV-PV DN 100 nyomáskül.szab., Kvs=85 m3/h | dp=35-75 kPa | ár kérésre
| 003Z0641 | ASV-PV DN 50 nyomáskül.szab., Kvs=23 m3/h | dp=60-100 kPa | ár kérésre
| 003Z0643 | ASV-PV DN 65 nyomáskül.szab., Kvs=33 m3/h | dp=60-100 kPa | ár kérésre
| 003Z0644 | ASV-PV DN 80 nyomáskül.szab., Kvs=55 m3/h | dp=60-100 kPa | ár kérésre
| 003Z0645 | ASV-PV DN 100 nyomáskül.szab., Kvs=85 m3/h | dp=60-100 kPa | ár kérésre
ASV-M strangelzáró szelep, Impulzusvezeték csatlakoztatási lehetőséggel
| 003L7691 | ASV-M 15 Strangelzáró | 1/2" , Kvs 1,6 | ár kérésre
| 003L7692 | ASV-M 20 Strangelzáró | 3/4" , Kvs 2,5 | ár kérésre
| 003L7693 | ASV-M 25 Strangelzáró | 1" , Kvs 4,0 | ár kérésre
| 003L7694 | ASV-M 32 Strangelzáró | 5/4" , Kvs 6,3 | ár kérésre
| 003L7695 | ASV-M 40 Strangelzáró | 6/4" , Kvs 10,0 | ár kérésre
| 003L7702 | ASV-M 50 Strangelzáró külső menet | 2 1/4" , Kvs 16,0 | ár kérésre
ASV-I beállító-, és elzárószelep, impulzuscső csatl. ASV-P/PV szelephez, 2db mérőcsok, hőszigetelő burkolat
| 003L7641 | ASV-I 15 Fojtó-,elzáró szelep | 1/2" Kvs 1,6 | ár kérésre
| 003L7642 | ASV-I 20 Fojtó-,elzáró szelep | 3/4" Kvs 2,5 | ár kérésre
| 003L7643 | ASV-I 25 Fojtó-,elzáró szelep | 1 " Kvs 4,0 | ár kérésre
| 003L7644 | ASV-I 32 Fojtó-,elzáró szelep | 5/4" Kvs 6,3 | ár kérésre
| 003L7645 | ASV-I 40 Fojtó-,elzáró szelep | 6/4" Kvs | ár kérésre
| 003L7652 | ASV-I 50 Fojtó-,elzáró szelep, külső menettel | 2 1/4" KM, Kvs 16,0 | ár kérésre
ASV-BD beállító-, és elzárószelep, impulzuscső csatl. ASV-P/PV szelephez, 2db mérőcsok, hőszigetelő burkolat
| 003Z4041 | ASV-BD 15 Fojtó-,elzáró szelep | 1/2" , Kvs 3 | ár kérésre
| 003Z4042 | ASV-BD 20 Fojtó-,elzáró szelep | 3/4" , Kvs 6,6 | ár kérésre
| 003Z4043 | ASV-BD 25 Fojtó-,elzáró szelep | 1 " , Kvs 9,5 | ár kérésre
| 003Z4044 | ASV-BD 32 Fojtó-,elzáró szelep | 5/4" , Kvs 18 | ár kérésre
| 003Z4045 | ASV-BD 40 Fojtó-,elzáró szelep | 6/4" , Kvs 26 | ár kérésre
| 003Z4046 | ASV-BD 50 Fojtó-,elzáró szelep | 1 " , Kvs 40 | ár kérésre
AB-PM nyomáskülönbség szabályzó és térfogatáram korlátozó:
| 003Z1401 | AB-PM DN10 nyomáskülönbség és térf. szab. | Qmax: 110 l/h | ár kérésre
| 003Z1402 | AB-PM DN15 nyomáskülönbség és térf. szab. | Qmax: 400 l/h | ár kérésre
| 003Z1403 | AB-PM DN20 nyomáskülönbség és térf. szab. | Qmax: 780 l/h | ár kérésre
| 003Z1404 | AB-PM DN25 nyomáskülönbség és térf. szab. | Qmax: 1600 l/h | ár kérésre
| 003Z1405 | AB-PM DN32 nyomáskülönbség és térf. szab. | Qmax: 2300 l/h | ár kérésre
| 003Z1411 | AB-PM (HP) DN10 nyomáskülönbség és térf. szab. | Qmax: 110 l/h | ár kérésre
| 003Z1412 | AB-PM (HP) DN15 nyomáskülönbség és térf. szab. | Qmax: 400 l/h | ár kérésre
| 003Z1413 | AB-PM (HP) DN20 nyomáskülönbség és térf. szab. | Qmax: 780 l/h | ár kérésre
| 003Z1414 | AB-PM (HP) DN25 nyomáskülönbség és térf. szab. | Qmax: 1600 l/h | ár kérésre
| 003Z1415 | AB-PM (HP) DN32 nyomáskülönbség és térf. szab. | Qmax: 2300 l/h | ár kérésre
| 003Z3171 | AB-PM DN15 Szerelő készlet, elzárókkal, szűrővel, fali konzolon, 3/4"BB csatl. |  | ár kérésre
| 003Z3173 | AB-PM DN20 Szerelő készlet, elzárókkal, szűrővel, fali konzolon, 3/4"BB csatl. |  | ár kérésre
USV-I Statikus strangszabályozó és elzárószelep, mérő és ürítőcsonkokkal
| 003Z2131 | USV-I 15 Fojtó-,elzáró szelep belső men. | 1/2" , Kvs 1,6 | ár kérésre
| 003Z2132 | USV-I 20 Fojtó-,elzáró szelep belső men. | 3/4" , Kvs 2,5 | ár kérésre
| 003Z2133 | USV-I 25 Fojtó-,elzáró szelep belső men. | 1 " , Kvs 4,0 | ár kérésre
| 003Z2134 | USV-I 32 Fojtó-,elzáró szelep belső men. | 5/4" , Kvs 6,3 | ár kérésre
| 003Z2135 | USV-I 40 Fojtó-,elzáró szelep belső men. | 6/4" , Kvs 10 | ár kérésre
| 003Z2151 | USV-I 50 Fojtó-,elzáró szelep belső men. | 2" , Kvs 16 | ár kérésre
USV-M Elzárószelep ürítőcsonkkal - Dinamikus szabályozóvá alakítható
| 003Z2121 | USV-M 15 Elzáró szelep belső men. | 1/2" , Kvs 1,6 | ár kérésre
| 003Z2122 | USV-M 20 Elzáró szelep belső men. | 3/4" , Kvs 2,5 | ár kérésre
| 003Z2123 | USV-M 25 Elzáró szelep belső men. | 1 " , Kvs 4,0 | ár kérésre
| 003Z2124 | USV-M 32 Elzáró szelep belső men. | 5/4" , Kvs 6,3 | ár kérésre
| 003Z2125 | USV-M 40 Elzáró szelep belső men. | 6/4" , Kvs 10 | ár kérésre
| 003Z2153 | USV-M 50 Elzáró szelep belső men. | 2" , Kvs 16 | ár kérésre
USV-PV Membrán szerkezet USV-M szelephez
| 003Z2156 | USV-PV membránház USV-M 15 szelephez | 0,05-0,25 bar | ár kérésre
| 003Z2157 | USV-PV membránház USV-M 20 szelephez | 0,05-0,25 bar | ár kérésre
| 003Z2158 | USV-PV membránház USV-M 25 szelephez | 0,05-0,25 bar | ár kérésre
| 003Z2159 | USV-PV membránház USV-M 32/40 szelephez | 0,05-0,25 bar | ár kérésre
LENOTM MSV-BD, statikus strangszabályzó és gömbcsap kombináció, mérőegységgel, ürítő csappal, rögzíthető beállítással
| 003Z4000 | LENOTM MSV-BD, forgatható mérőegységgel | DN 15 LF, Kvs 2,5 m3/h | ár kérésre
| 003Z4001 | LENOTM MSV-BD, forgatható mérőegységgel | DN 15, Kvs 3,0 m3/h | ár kérésre
| 003Z4002 | LENOTM MSV-BD, forgatható mérőegységgel | DN 20, Kvs 6,6 m3/h | ár kérésre
| 003Z4003 | LENOTM MSV-BD, forgatható mérőegységgel | DN 25, Kvs 9,5 m3/h | ár kérésre
| 003Z4004 | LENOTM MSV-BD, forgatható mérőegységgel | DN 32, Kvs 18,0 m3/h | ár kérésre
| 003Z4005 | LENOTM MSV-BD, forgatható mérőegységgel | DN 40, Kvs 26,0 m3/h | ár kérésre
| 003Z4006 | LENOTM MSV-BD, forgatható mérőegységgel | DN 50, Kvs 40,0 m3/h | ár kérésre
| 003Z4101 | LENOTM MSV-BD, forgatható mérőegységgel | DN 15 külső men., Kvs:3,0 | ár kérésre
| 003Z4102 | LENOTM MSV-BD, forgatható mérőegységgel | DN 20 külső men., Kvs:6,6 | ár kérésre
LENOTM MSV-S, Strangelzáró gömbcsap, töltő-ürítő funkcióval
| 003Z4011 | LENOTM MSV-S, gömbcsap | DN 15, Kvs 3,0 m3/h | ár kérésre
| 003Z4012 | LENOTM MSV-S, gömbcsap | DN 20, Kvs 6,6 m3/h | ár kérésre
| 003Z4013 | LENOTM MSV-S, gömbcsap | DN 25, Kvs 9,5 m3/h | ár kérésre
| 003Z4014 | LENOTM MSV-S, gömbcsap | DN 32, Kvs 18,0 m3/h | ár kérésre
| 003Z4015 | LENOTM MSV-S, gömbcsap | DN 40, Kvs 26,0 m3/h | ár kérésre
| 003Z4016 | LENOTM MSV-S, gömbcsap | DN 50, Kvs 40,0 m3/h | ár kérésre
| 003Z4111 | LENOTM MSV-S, gömbcsap, partner strangszabályozó mellé | DN 15 külső men., Kvs:3,0 | ár kérésre
| 003Z4112 | LENOTM MSV-S, gömbcsap, partner strangszabályozó mellé | DN 20 külső men., Kvs:6,6 | ár kérésre
MSV-F2 statikus strangszabályozó és elzárószelep, karimás csatlakozással, 2db mérőcsonkal, PN 16
| 003Z1085 | MSV-F2 15 Fojtó-,elzáró szelep | DN 15 , Kvs 3,1 | ár kérésre
| 003Z1086 | MSV-F2 20 Fojtó-,elzáró szelep | DN 20 , Kvs 6,3 | ár kérésre
| 003Z1087 | MSV-F2 25 Fojtó-,elzáró szelep | DN 25 , Kvs 9,0 | ár kérésre
| 003Z1088 | MSV-F2 32 Fojtó-,elzáró szelep | DN 32 , Kvs 15,5 | ár kérésre
| 003Z1089 | MSV-F2 40 Fojtó-,elzáró szelep | DN 40 , Kvs 32,3 | ár kérésre
| 003Z1061 | MSV-F2 50 Fojtó-,elzáró szelep | DN 50 , Kvs 53,8 | ár kérésre
| 003Z1062 | MSV-F2 65 Fojtó-,elzáró szelep | DN 65 , Kvs 93,4 | ár kérésre
| 003Z1063 | MSV-F2 80 Fojtó-,elzáró szelep | DN 80 , Kvs 122,3 | ár kérésre
| 003Z1064 | MSV-F2 100 Fojtó-,elzáró szelep | DN 100 , Kvs 200 | ár kérésre
| 003Z1065 | MSV-F2 125 Fojtó-,elzáró szelep | DN 125 , Kvs 304,4 | ár kérésre
| 003Z1066 | MSV-F2 150 Fojtó-,elzáró szelep | DN 150 , Kvs 400,8 | ár kérésre
| 003Z1067 | MSV-F2 200 Fojtó-,elzáró szelep | DN 200 , Kvs 685,6 | ár kérésre
| 003Z1068 | MSV-F2 250 Fojtó-,elzáró szelep | DN 250 , Kvs 952,3 | ár kérésre
| 003Z1069 | MSV-F2 300 Fojtó-,elzáró szelep | DN 300 , Kvs 1380,2 | ár kérésre
| 003Z1090 | MSV-F2 350 Fojtó-,elzáró szelep | DN 350 , Kvs 2046,1 | ár kérésre
| 003Z1091 | MSV-F2 400 Fojtó-,elzáró szelep | DN 400 , Kvs 2584,6 | ár kérésre
Tartozékok ASV-hez
| 003L8174 | Zárócsavar ASV-I, ASV-M-hez | 10 db/csomag | ár kérésre
| 003L8150 | Impulzuscső csatlakoztató menetes vég | ASV-Q-ba Rp 1/16-G1/8A | ár kérésre
| 003L8151 | Impulzuscső csatlakoztató menetes vég | előremenő v.-be Rp 1/16-R1/4 | ár kérésre
| 003L8152 | Impulzuscső ASV-hez | 1,5 m | ár kérésre
| 003L8153 | Impulzuscső ASV-hez | 5 m | ár kérésre
| 003L8175 | O-gyűrű impulzus csőhöz | 10 db/csomag | ár kérésre
| 003Z0109 | Impulzus cső csatlakoztató idom 3/4" ürítőcsonkra, MSV-BD/ MSV-S hez |  | ár kérésre
| 003L8141 | Leürítőcsap ASV-hez | 3/4" csatl. | ár kérésre
| 003L8161 | MEASURING NIPPLES |  | ár kérésre
| 003L8143 | Mérőcsonk, leürítő csonkhoz csatlakozó, 3/4" |  | ár kérésre
| 003L8145 | mérőcsonk készlet ASV-M-hez (2 mérőcsonk + 1 zárólemez) |  | ár kérésre
| 003Z0691 | Impulzus cső csatlakoztató idom MSV-F2-höz | G 1/4 - G 1/4 | ár kérésre
| 003Z4652 | Kézikerék MSV-BD-hez | fém betéttel | ár kérésre
| 003Z7850 | ASV-PV Flushing accessory DN15-50 |  | ár kérésre
| 003Z7860 | ASV commissioning label |  | ár kérésre
| 003Z7800 | ASV-PV Insulation cap DN 15-20 (4.gen) |  | ár kérésre
| 003Z7802 | ASV-PV Insulation cap DN 25 (4.gen) |  | ár kérésre
| 003Z7803 | ASV-PV Insulation cap DN 32 (4.gen) |  | ár kérésre
| 003Z7804 | ASV-PV Insulation cap DN 40-50 (4.gen) |  | ár kérésre
| 003Z7831 | ASV-PV Service kit DN 15-20 20-60 kPa (4.gen) |  | ár kérésre
| 003Z7832 | ASV-PV Service kit DN 25 20-60 kPa (4.gen) |  | ár kérésre
| 003Z7833 | ASV-PV Service kit DN 32 20-60 kPa (4.gen) |  | ár kérésre
| 003Z7834 | ASV-PV Service kit DN 40 20-60 kPa (4.gen) |  | ár kérésre
| 003Z7835 | ASV-PV Service kit DN 50 20-60 kPa (4.gen) |  | ár kérésre
| 003Z7841 | ASV-PV Service kit DN 15-20 5-25 kPa (4.gen) |  | ár kérésre
| 003Z7842 | ASV-PV Service kit DN 25 5-25 kPa (4.gen) |  | ár kérésre
| 003Z7843 | ASV-PV Service kit DN 32 5-25 kPa (4.gen) |  | ár kérésre
| 003Z7844 | ASV-PV Service kit DN 40 5-25 kPa (4.gen) |  | ár kérésre
| 003Z7845 | ASV-PV Service kit DN 50 5-25 kPa (4.gen) |  | ár kérésre
| 003Z7836 | ASV-PV Service kit DN 32 20-80 kPa (4.gen) |  | ár kérésre
| 003Z7837 | ASV-PV Service kit DN 40 20-80 kPa (4.gen) |  | ár kérésre
| 003Z7838 | ASV-PV Service kit DN 50 20-80 kPa (4.gen) |  | ár kérésre
AB-QM dinamikus térfogatáram korlátozó szelep, motor csatlakozási lehetőséggel, mérőcsonkos kivitel
| 003Z1211 | Automatikus térfogatáram-szabályozó, 55-275 l/h | AB-QM 10 | ár kérésre
| 003Z1711 | Automatikus térfogatáram-szabályozó, 55-275 l/h (20 db/cs) | AB-QM 10 | ár kérésre
| 003Z1212 | Automatikus térfogatáram-szabályozó, 80-450 l/h | AB-QM 15 | ár kérésre
| 003Z1712 | Automatikus térfogatáram-szabályozó, 80-450 l/h (16 db/cs) | AB-QM 15 | ár kérésre
| 003Z1213 | Automatikus térfogatáram-szabályozó, 180-900 l/h | AB-QM 20 | ár kérésre
| 003Z1713 | Automatikus térfogatáram-szabályozó, 180-900 l/h (16 db/cs) | AB-QM 20 | ár kérésre
| 003Z1214 | Automatikus térfogatáram-szabályozó, 340-1700 l/h | AB-QM 25 | ár kérésre
| 003Z1215 | Automatikus térfogatáram-szabályozó, 640-3200 l/h | AB-QM 32 | ár kérésre
| 003Z1261 | Automatikus térfogatáram-szabályozó, 30-150 l/h | AB-QM(L) 10 | ár kérésre
| 003Z1761 | Automatikus térfogatáram-szabályozó, 30-150 l/h (20 db/cs) | AB-QM(L) 10 | ár kérésre
| 003Z1262 | Automatikus térfogatáram-szabályozó, 55-275 l/h | AB-QM(L) 15 | ár kérésre
| 003Z1762 | Automatikus térfogatáram-szabályozó, 55-275 l/h (16 db/csomag) | AB-QM(L) 15 | ár kérésre
| 003Z0770 | Automatikus térfogatáram-szabályozó, menetes | AB-QM 40, Qmax:7,5m3/h | ár kérésre
| 003Z0771 | Automatikus térfogatáram-szabályozó, menetes | AB-QM 50, Qmax:12,5m3/h | ár kérésre
| 003Z0772 | Automatikus térfogatáram-szabályozó, karimás | AB-QM 50, Qmax:12,5m3/h | ár kérésre
| 003Z0773 | Automatikus térfogatáram-szabályozó, karimás | AB-QM 65, Qmax:20m3/h | ár kérésre
| 003Z0774 | Automatikus térfogatáram-szabályozó, karimás | AB-QM 80, Qmax:28m3/h | ár kérésre
| 003Z0775 | Automatikus térfogatáram-szabályozó, karimás | AB-QM 100, Qmax:38m3/h | ár kérésre
| 003Z0705 | Automatikus térfogatáram-szabályozó, karimás | AB-QM 125, Qmax:90m3/h | ár kérésre
| 003Z0715 | Automatikus térfogatáram-szabályozó, karimás | AB-QM 125HF, Qmax:110m3/h | ár kérésre
| 003Z0706 | Automatikus térfogatáram-szabályozó, karimás | AB-QM 150, Qmax:145m3/h | ár kérésre
| 003Z0716 | Automatikus térfogatáram-szabályozó, karimás | AB-QM 150HF, Qmax:190m3/h | ár kérésre
| 003Z0707 | Automatikus térfogatáram-szabályozó, karimás | AB-QM 200, Qmax:190m3/h | ár kérésre
| 003Z0717 | Automatikus térfogatáram-szabályozó, karimás | AB-QM 200HF, Qmax:250m3/h | ár kérésre
| 003Z0708 | Automatikus térfogatáram-szabályozó, karimás | AB-QM 250, Qmax:280m3/h | ár kérésre
| 003Z0718 | Automatikus térfogatáram-szabályozó, karimás | AB-QM 250HF, Qmax:370m3/h | ár kérésre
Menetes csatlakozóvégek ASV/USV/AB-QM szelepekhez (1 db/csomag)
| 003Z0231 | DN 10 Menetes csatlakozóvég | G 1/2" | ár kérésre
| 003Z0232 | DN 15 Menetes csatlakozóvég | G 3/4" | ár kérésre
| 003Z0233 | DN 20 Menetes csatlakozóvég | G 1" | ár kérésre
| 003Z0234 | DN 25 Menetes csatlakozóvég | G 1 1/4" | ár kérésre
| 003Z0235 | DN 32 Menetes csatlakozóvég | G 1 1/2" | ár kérésre
| 003Z0273 | DN 40 Menetes csatlakozóvég (ASV-I/M/P/PV, USV-I/M) | G 1 3/4" | ár kérésre
| 003Z0279 | DN 40 Menetes csatlakozóvég (AB-QM) | G 2" | ár kérésre
| 003Z0274 | DN 50 Menetes csatlakozóvég (ASV-I/M, USV-I/M) | G 2 1/4" | ár kérésre
| 003Z0278 | DN 50 Menetes csatlakozóvég (ASV-P/PV, AB-QM) | G 2 1/2" | ár kérésre
Hegeszthető csatlakozóvégek ASV/USV/AB-QM szelepekhez (1 db/csomag)
| 003Z0226 | DN 15 Hegeszthető csatlakozóvég | G 3/4" | ár kérésre
| 003Z0227 | DN 20 Hegeszthető csatlakozóvég | G 1" | ár kérésre
| 003Z0228 | DN 25 Hegeszthető csatlakozóvég | G 1 1/4" | ár kérésre
| 003Z0229 | DN 32 Hegeszthető csatlakozóvég | G 1 1/2" | ár kérésre
| 003Z0271 | DN 40 Hegeszthető csatlakozóvég (ASV-I/M/P/PV, USV-I/M) | G 1 3/4" | ár kérésre
| 003Z0272 | DN 50 Hegeszthető csatlakozóvég (ASV-I/M, USV-I/M) | G 2 1/4" | ár kérésre
| 003Z0276 | DN 50 Hegeszthető csatlakozóvég (ASV-P/PV, AB-QM) | G 2 1/2" | ár kérésre
TWA-Z termohidraulikus motor csak AB-QM szelepekhez (DN25,32 méretekben csak 60% térfogatáramig)
| 082F1262 | TWA-Z Termikus szelepállító AB-QM szelephez | 24 V, 3W NC-kivitel | ár kérésre
| 082F1260 | TWA-Z Termikus szelepállító AB-QM szelephez | 24 V, 3W NO-kivitel | ár kérésre
| 082F1266 | TWA-Z Termikus szelepállító AB-QM szelephez | 230 V, 3W NC-kivitel | ár kérésre
| 082F1264 | TWA-Z Termikus szelepállító AB-QM szelephez | 230 V, 3W NO-kivitel | ár kérésre
| 082F1268 | TWA-Z Termikus szelepállító AB-QM szelephez | 24 V, 3W NC-kivitel, 5m | ár kérésre
| 082F1270 | TWA-Z Termikus szelepállító AB-QM szelephez | 24 V, 3W NC-kivitel, 10m | ár kérésre
| 082F1272 | TWA-Z Termikus szelepállító AB-QM szelephez | 230 V, 3W NC-kivitel, 5m | ár kérésre
| 082F1274 | TWA-Z Termikus szelepállító AB-QM szelephez | 230 V, 3W NC-kivitel, 10m | ár kérésre
AMV 110NL, 120NL fogaskerék motor AB-QM szelepekhez DN 32 méretig
| 082H8056 | AMV 110NL 3-pont szabályozású motor | 24V, 24 s/mm, 5mm stroke | ár kérésre
| 082H8058 | AMV 120NL 3-pont szabályozású motor | 24V, 12 s/mm, 5mm stroke | ár kérésre
AME 110NL, 120NL fogaskerék motor AB-QM szelepekhez DN 32 méretig
| 082H8057 | AME 110NL 0-10 V szabályozású motor | 24V, 24 s/mm, 5mm stroke | ár kérésre
| 082H8059 | AME 120NL 0-10 V szabályozású motor | 24V, 12 s/mm, 5mm stroke | ár kérésre
AMI 140 fogaskerék motor ON/OFF üzemhez, AB-QM szelepekhez DN 32 méretig
| 082H8048 | AMI 140 reverzibilis motor | 24 V, 12sec/mm, 5,5 mm | ár kérésre
| 082H8049 | AMI 140 reverzibilis motor | 230 V, 12sec/mm, 5,5 mm | ár kérésre
ABNM A5 termohidraulikus motor, adapterrel AB-QM DN 10-32 szelepekhez folyamatos szabályzáshoz
| 082F1160 | ABNM A5, logaritmikus karakterisztika, kábel nélkül | 24 V, NC kivitel | ár kérésre
| 082F1161 | ABNM A5, lineáris karakterisztika, kábel nélkül | 24 V, NC kivitel | ár kérésre
| 082F1162 | ABNM A5, logaritmikus karakterisztika, kábel nélkül | 24 V, NC kivitel, 6.5 mm str. | ár kérésre
| 082F1163 | ABNM A5, logaritmikus karakterisztika, kábel nélkül | 24 V, NO kivitel, 6.5 mm str. | ár kérésre
| 082F1164 | ABNM A5, lineáris karakterisztika, kábel nélkül | 24 V, NC kivitel, 6.5 mm str. | ár kérésre
| 082F1165 | ABNM A5, lineáris karakterisztika, kábel nélkül | 24 V, NO kivitel, 6.5 mm str. | ár kérésre
| 082F1166 | ABNM A5, logaritmikus karakterisztika, kábel nélkül | 24V DC, NC kivitel, 6.5 mm str. | ár kérésre
| 082F1167 | ABNM A5, logaritmikus karakterisztika, kábel nélkül | 24V DC, NO kivitel, 6.5 mm str. | ár kérésre
ABNM A5 kiegészítő
| 082F1071 | VA78 adapter RA szelepekhez |  | ár kérésre
Kábelek ABNM A5 meghajtó motorhoz
| 082F1081 | ABNM halogén mentes szigeteléssel | 1 m | ár kérésre
| 082F1082 | ABNM halogén mentes szigeteléssel | 5 m | ár kérésre
| 082F1083 | ABNM halogén mentes szigeteléssel | 10 m | ár kérésre
ABN A5 termohidraulikus motor, adapterrel AB-QM DN 10-32 szelepekhez on-off szabályzáshoz
| 082F1150 | ABN A5, on-off, kábel nélkül | 24 V, 1 W NC kivitel | ár kérésre
| 082F1151 | ABN A5, on-off, kábel nélkül | 24 V, 1 W NO kivitel | ár kérésre
| 082F1152 | ABN A5, on-off, kábel nélkül | 230 V, 1,2 W NC kivitel | ár kérésre
| 082F1153 | ABN A5, on-off, kábel nélkül | 230 V, 1,2 W, NO kivitel | ár kérésre
Kábelek ABN A5 meghajtó motorhoz
| 082F1144 | Normál PVC szigeteléssel | 1 m hosszúságú kábel | ár kérésre
| 082F1145 | Normál PVC szigeteléssel | 5 m hosszúságú kábel | ár kérésre
| 082F1146 | Normál PVC szigeteléssel | 10 m hosszúságú kábel | ár kérésre
AB-QT segénergia nélkül működő hőmérsékelt szabályozú fűtésre AB-QM szelepekhez DN 32 méreting
| 003Z0382 | AB-QT, AB-QM DN 10-20 szelepekhez | 45-60°, 1 m kapilláris cső | ár kérésre
| 003Z0383 | AB-QT, AB-QM DN 25-32 szelepekhez | 45-60°, 1 m kapilláris cső | ár kérésre
| 003Z0384 | AB-QT, AB-QM DN 10-20 szelepekhez | 35-50°, 1 m kapilláris cső | ár kérésre
| 003Z0385 | AB-QT, AB-QM DN 25-32 szelepekhez | 35-50°, 1 m kapilláris cső | ár kérésre
AB-QTE elektromos visszatérő hőmérséklet szabályozó 1-csöves fűtési rendszerekhez, AB-QM szelepekhez
| 003Z0389 | CCR3 Hőmérséklet szabályzó elektronika | 24V, 16 kimenet | ár kérésre
| 003Z0388 | Termikus szelepállító + érzékelő szet |  | ár kérésre
AME 435 QM motor arányos szabályozással, AB-QM szelepekhez DN 40-100 méretig
| 082H0171 | AME 435 QM | 24V, 7,5-15 mm/s, 400N | ár kérésre
AME 55 QM motor arányos vagy 3-pont szabályozással, AB-QM szelepekhez DN 125-150 méretig
| 082H3078 | AME 55 QM reverzibilis motor | 24 V,8 sec/mm, 40 mm | ár kérésre
AME 85 QM motor arányos vagy 3-pont szabályozással, AB-QM szelepekhez DN 200-250 méretig
| 082G1453 | AME 85 QM reverzibilis motor | 24 V,8 sec/mm, 40 mm | ár kérésre
NovoCon Szelepmozgató motor
| 003Z8502 | NovoCon S (Digital & Hybrid) |  | ár kérésre
| 003Z8503 | NovoCon S (CO6, Remote I/O, Energy) |  | ár kérésre
Kábel NovoCon szelepmozgató motorhoz
| 003Z8600 | NovoCon digital 1,5m kábel |  | ár kérésre
| 003Z8601 | NovoCon digital 5m kábel |  | ár kérésre
| 003Z8602 | NovoCon digital 10m kábel |  | ár kérésre
| 003Z8603 | NovoCon digital daisy chain 1,5m kábel |  | ár kérésre
| 003Z8604 | NovoCon digital daisy chain 5m kábel |  | ár kérésre
| 003Z8605 | NovoCon digital daisy chain 10m kábel |  | ár kérésre
| 003Z8606 | NovoCon analog 1,5m kábel |  | ár kérésre
| 003Z8607 | NovoCon analog 5m kábel |  | ár kérésre
| 003Z8608 | NovoCon analog 10m kábel |  | ár kérésre
| 003Z8609 | NovoCon Digital daisy chain 0.5m kábel |  | ár kérésre
| 003Z8610 | Cable NovoCon Energy 1.5m surface sensor |  | ár kérésre
| 003Z8611 | Cable NovoCon Energy 1.5m immersed sensor |  | ár kérésre
| 003Z8612 | Cable NovoCon Remote I/O 1.5m |  | ár kérésre
Tartozékok ASV-hez
| 003Z0236 | Zárógyűrű |  | ár kérésre
| 003Z0240 | Elzáró (műanyag) |  | ár kérésre
| 003Z0230 | Elzáró és biztonsági egység | DN 10-32 | ár kérésre
| 082F1072 | AB-QM adapter ABNM-Z termomotor fogadására |  | ár kérésre
CO6 átváltó szelep 4 csöves hálózatokhoz kétcsöves hőleadó esetén (fűtéshez/hűtéshez
| 003Z3150 | ChangeOver6 motoros átváltó szelep DN15 | kvs 2,4 m3/h | ár kérésre
| 003Z3151 | ChangeOver6 motoros átváltó szelep DN20 | kvs 4,0 m3/h | ár kérésre
Szelepmozgató motor CO6 átváltó szelephez
| 003Z3155 | ChangeOver6 motor, 1,5m kábellel |  | ár kérésre
| 003Z8520 | NovoCon ChangeOver6 1 m kábellel |  | ár kérésre
| 003Z8521 | NovoCon ChangeOver6 Energy 1,5m kábellel |  | ár kérésre
| 003Z8522 | NovoCon ChangeOver6 flexible 2 m kábellel |  | ár kérésre
Mérőműszerek
| 003L8260 | PFM 100 digitális mérőműszer | nyomáskülönbség méréshez | ár kérésre
| 003L8343 | PFM 5001 | nyomáskülönbség méréshez | ár kérésre
Helyiség termosztátok (időarányos szabályozó algoritmussal)
| 087N6452 | RET1000MS Elektronikus termosztát, forgatógombos 230V, 230V direkt kimenettel |  | 10500 | HUF
| 087N6450 | RET1000M Elektronikus termosztát, forgatógombos, 230V |  | 10500 | HUF
| 087N6451 | RET1000B Elektronikus termosztát, forgatógombos, 2x1,5V elemmel |  | 10500 | HUF
| 087N6440 | RET2000M Elektronikus termosztát LCD kijelzővel, 230V |  | 20610 | HUF
| 087N6441 | RET2000B Elektronikus termosztát LCD kijelzővel, 2x1,5V elemmel |  | 20610 | HUF
| 087N6444 | RET2000B-RF+RX1-S Elektronikus termosztát szett, vezeték nélküli |  | 38500 | HUF
| 087N791001 | TP5001 Programozható termosztát 5+2nap, 2x1,5V elemmel |  | 17690 | HUF
| 087N791101 | TP5001A Programozható termosztát 5+2nap, 2x1,5V elemmel, távérzékelős |  | 24970 | HUF
| 087N791701 | TP5001M Programozható termosztát 5+2nap, 230V |  | 23310 | HUF
| 087N791801 | TP5001MA Programozható termosztát 5+2nap, 230V, távérzékelős |  | 30590 | HUF
| 087N791201 | TP5001-RF Programozható termosztát 5+2nap, 2x1,5V elemmel, vezeték nélküli |  | 29140 | HUF
| 087N791401 | TP5001-RF+RX1 Programozható termosztát szett 5+2nap, 2x1,5V elemes adó+ 230V vevő |  | 57230 | HUF
| 087N7476 | RX-1 Rádiófrekvenciás vevő TP-RF termosztátokhoz, 1 zónás |  | 18580 | HUF
| 087N7477 | RX-2 Rádiófrekvenciás vevő TP-RF termosztátokhoz, 2 zónás |  | 21850 | HUF
| 087N7478 | RX-3 Rádiófrekvenciás vevő TP-RF termosztátokhoz, 3 zónás |  | 25140 | HUF
| 087N7851 | TPOne-B Programozható termosztát 7nap, 2x1,5V elemmel |  | 31180 | HUF
| 087N7852 | TPOne-M Programozható termosztát 7nap, 230V |  | 34340 | HUF
| 087N7854 | TPOne-B-RF Programozható termosztát szett 7nap, adó 2x1,5V elemmel + 230V vevő |  | 64770 | HUF
"Basic Plus2" termosztátok, 230V-os tápf., falsík alatti szerelvénydobozra szerelendő (ON/OFF)
| 088U0620 | WT-T Elektronikus termosztát, forgatógombos, 230V direkt kimenettel, falra szerelhető |  | 5360 | HUF
| 088U0622 | WT-D Elektronikus termosztát, LCD kijelzővel, 230V direkt kimenettel |  | 10040 | HUF
| 088U0624 | WT-DR Elektronikus termosztát, LCD kijelzővel, 230V és relé kimenettel |  | 10380 | HUF
| 088U0625 | WT-P Programozható termosztát, LCD kijelzővel, 230V táp |  | 14040 | HUF
| 088U0626 | WT-PR Programozható termosztát, LCD kijelzővel, 230V és relé kimenettel |  | 16540 | HUF
| 088U0610 | FH-CWF Padló hőmérséklet érzékelő, NTC, kábelhossz: 3m |  | 8090 | HUF
Danfoss Icon 230 V termosztát
| 088U1000 | Danfoss Icon tekerőgombos in-wall |  | 6970 | HUF
| 088U1005 | Danfoss Icon tekerőgombos on-wall |  | 6970 | HUF
| 088U1010 | Danfoss Icon érintőkijelző, in-wall |  | 13050 | HUF
| 088U1015 | Danfoss Icon érintőkijelző, on-wall |  | 13050 | HUF
| 088U1020 | Danfoss Icon programozható, in-wall |  | 18250 | HUF
| 088U1025 | Danfoss Icon programozható, on-wall |  | 18250 | HUF
| 088U1110 | Padló hőmérséklet érzékelő |  | 3470 | HUF
Helyiség termosztátok hűtő/fűtő rendszerekhez (ON/OFF)
| 193B0941 | GreenCon RC-T2, 2 csöves, Hűt/Fűt, félig sülyesztett, ON/OFF, 3 fokoz.vent., 230V |  | 21230 | HUF
| 193B0942 | GreenCon RC-T4, 4 csöves, Hűt/Fűt, félig sülyesztett, ON/OFF, 3 fokoz.vent., 230V |  | 22550 | HUF
Kiegészítők zóna szabályozókhoz
| 088H0016 | FH-WC zóna vezérlő, 8 zónához, 230V, szivattyú és kazán indításhoz |  | 32390 | HUF
Termikus meghajtók átmeneti szelepre vagy osztóra szerelhető kivitel
| 088H3110 | TWA-A Termikus szelepállító RA szelephez | 24V, 3W NC | 7540 | HUF
| 088H3114 | TWA-A Termikus szelepállító RA szelephez | 24V, 3W NC+végálláskapcs. | 9100 | HUF
| 088H3111 | TWA-A Termikus szelepállító RA szelephez | 24V, 3W NO | 7540 | HUF
| 088H3112 | TWA-A Termikus szelepállító RA szelephez | 230V, 3W NC | 7540 | HUF
| 088H3106 | TWA-A Termikus szelepállító RA szelephez | 230V, 3W NC+végálláskapcs. | 9100 | HUF
| 088H3113 | TWA-A Termikus szelepállító RA szelephez | 230V, 3W NO | 7540 | HUF
| 088H3120 | TWA-V Termikus szelepállító RAV szelephez | 24V, 3W NC | 7540 | HUF
| 088H3121 | TWA-V Termikus szelepállító RAV szelephez | 24V, 3W NO | 7540 | HUF
| 088H3122 | TWA-V Termikus szelepállító RAV szelephez | 230V, 3W NC | 7540 | HUF
| 088H3123 | TWA-V Termikus szelepállító RAV szelephez | 230V, 3W NO | 7540 | HUF
| 088H3140 | TWA-K Termikus szelepállító 30x1,5 menettel | 24V, 3W NC | 7540 | HUF
| 088H3141 | TWA-K Termikus szelepállító 30x1,5 menettel | 24V, 3W NO | 7540 | HUF
| 088H3142 | TWA-K Termikus szelepállító 30x1,5 menettel | 230V, 3W NC | 7540 | HUF
| 088H3143 | TWA-K Termikus szelepállító 30x1,5 menettel | 230V, 3W NO | 7540 | HUF
| 088H3105 | TWA-K Termikus szelepállító 30x1,5 menettel | 230V, 3W NC+végálláskapcs. | 9100 | HUF
FTC termosztatikus padlófűtés szabályzó (RA-N, RA-C szelepre szerelhető)
| 013G5081 | FTC padlófűtés szabályzó,15-50 oC, 2,0m kihúzható kapilláris csővel |  | 16600 | HUF
TVM termosztatikus keverőszelep, beépített érzékelővel
| 003Z3145 | TVM-W használati melegvíz-keverőszelep | DN 20, 35-70oC | 32400 | HUF
| 003Z3146 | TVM-W használati melegvíz-keverőszelep | DN 25, 35-70oC | 38400 | HUF
| 003Z1120 | TVM-H fűtési melegvíz-keverőszelep | DN 20, 30-70oC | 32400 | HUF
| 003Z1127 | TVM-H fűtési melegvíz-keverőszelep | DN 25, 30-70oC | 38400 | HUF
Termosztatikus működtetésű strangszabályozó HMV cirkulációs vezetékhez
| 003Z1515 | MTCV 15 HMV cirkulációs szelep - A | 1/2", 40-60°C | ár kérésre
| 003Z1520 | MTCV 20 HMV cirkulációs szelep - A | 3/4", 40-60°C | ár kérésre
| 003Z2021 | Termosztatikus fertőtlenítő modul - B | DN15/DN20 szelepekhez | ár kérésre
| 003Z1023 | Hőmérő | DN15/DN20 szelepekhez | ár kérésre
| 003Z3850 | CCR2 Vezérlő készülék (a.c. 24V) | 16 db alapkör szabályozásához | ár kérésre
| 003Z1022 | Adapter az ABN-NC termomotor csatlakoztatásához |  | ár kérésre
| 003Z1024 | Védőhüvely ESMB PT1000 - csatlakoztatáshoz |  | ár kérésre
| 003Z1024 | Védőhüvely ESMB PT1000 - csatlakoztatáshoz |  | ár kérésre
| 003Z1045 | PT1000 érzékelő készlet | 1db ESMB érz.+réz adapter | ár kérésre
| 003Z1027 | Hollandis csatlakozó idom DN 15 méretű gömbcsappal |  | ár kérésre
| 003Z1028 | Hollandis csatlakozó idom DN 20 méretű gömbcsappal |  | ár kérésre
"EC heat-100" Elektromos fűtőszőnyeg
| 088L0216 | ECheat fűtőszőnyeg - 100W/m2 | 1 m2 - 0,5x2 m | 25160 | HUF
| 088L0217 | ECheat fűtőszőnyeg - 100W/m2 | 1,5 m2 - 0,5x3 m | 36760 | HUF
| 088L0218 | ECheat fűtőszőnyeg - 100W/m2 | 2 m2 - 0,5x4 m | 44500 | HUF
| 088L0219 | ECheat fűtőszőnyeg - 100W/m2 | 2,5 m2 - 0,5x5 m | 49510 | HUF
| 088L0220 | ECheat fűtőszőnyeg - 100W/m2 | 3 m2 - 0,5x6 m | 54870 | HUF
| 088L0221 | ECheat fűtőszőnyeg - 100W/m2 | 3,5 m2 - 0,5x7 m | 65800 | HUF
| 088L0222 | ECheat fűtőszőnyeg - 100W/m2 | 4 m2 - 0,5x8 m | 72360 | HUF
| 088L0223 | ECheat fűtőszőnyeg - 100W/m2 | 5 m2 - 0,5x10 m | 82560 | HUF
| 088L0224 | ECheat fűtőszőnyeg - 100W/m2 | 6 m2 - 0,5x12 m | 94400 | HUF
| 088L0225 | ECheat fűtőszőnyeg - 100W/m2 | 7 m2 - 0,5x14 m | 101190 | HUF
| 088L0226 | ECheat fűtőszőnyeg - 100W/m2 | 8 m2 - 0,5x16 m | 111400 | HUF
| 088L0227 | ECheat fűtőszőnyeg - 100W/m2 | 9 m2 - 0,5x18 m | 122810 | HUF
| 088L0228 | ECheat fűtőszőnyeg - 100W/m2 | 10 m2 - 0,5x20 m | 130270 | HUF
"EC heat-150" Elektromos fűtőszőnyeg
| 088L0550 | ECheat fűtőszőnyeg - 150W/m2 | 0,5 m2 - 0,5x1 m | 25300 | HUF
| 088L0551 | ECheat fűtőszőnyeg - 150W/m2 | 1 m2 - 0,5x2 m | 27950 | HUF
| 088L0552 | ECheat fűtőszőnyeg - 150W/m2 | 1,5 m2 - 0,5x3 m | 40820 | HUF
| 088L0553 | ECheat fűtőszőnyeg - 150W/m2 | 2 m2 - 0,5x4 m | 49440 | HUF
| 088L0554 | ECheat fűtőszőnyeg - 150W/m2 | 2,5 m2 - 0,5x5 m | 55010 | HUF
| 088L0555 | ECheat fűtőszőnyeg - 150W/m2 | 3 m2 - 0,5x6 m | 60960 | HUF
| 088L0556 | ECheat fűtőszőnyeg - 150W/m2 | 3,5 m2 - 0,5x7 m | 73100 | HUF
| 088L0557 | ECheat fűtőszőnyeg - 150W/m2 | 4 m2 - 0,5x8 m | 80410 | HUF
| 088L0558 | ECheat fűtőszőnyeg - 150W/m2 | 5 m2 - 0,5x10 m | 91730 | HUF
| 088L0559 | ECheat fűtőszőnyeg - 150W/m2 | 6 m2 - 0,5x12 m | 104880 | HUF
| 088L0560 | ECheat fűtőszőnyeg - 150W/m2 | 7 m2 - 0,5x14 m | 112440 | HUF
| 088L0561 | ECheat fűtőszőnyeg - 150W/m2 | 8 m2 - 0,5x16 m | 124560 | HUF
| 088L0562 | ECheat fűtőszőnyeg - 150W/m2 | 9 m2 - 0,5x18 m | 136470 | HUF
| 088L0563 | ECheat fűtőszőnyeg - 150W/m2 | 10 m2 - 0,5x20 m | 144740 | HUF
Helyiségtermosztátok nagy teljesítményű 230V kimenettel
| 088L0121 | ECtemp Next Plus - kombinált levegő+padlóhőmérséklet szabályozó, programozható, max 3,6 kW |  | 32000 | HUF
| 088L0122 | Danfoss Touch - érintőképernyős, kombinált levegő+padlóhőmérséklet szabályozó max 3,6 kW |  | 47600 | HUF
| 088L0030 | ECtemp 130 - padlóhőmérséklet szabályozó, max 3,6 kW |  | 23470 | HUF
| 088L0035 | ECtemp 532 - levegőhőmérséklet szabályozó, padló hőfok korlátozási funkcióval, max 3,4 kW |  | 39470 | HUF
| 088L1140 | ECtemp Smart - Wifi termosztát - Polar White, max 3,6kW |  | 49550 | HUF
| 088L1141 | ECtemp Smart - Wifi termosztát - Pure White, max 3,6kW |  | 49550 | HUF
| 088L1143 | ECtemp Smart - Wifi termosztát - Black, max 3,6kW |  | 49550 | HUF

## Danfoss DEN 2018
Danfoss Kft. - Heating Segment - Távhőtechnikai, ipari és HVAC
Nettó listaárak 2018
A Danfoss Kft. kizárólag nagykereskedelmi ügyfelek részére szállít.
Végfelhasználói árakért kérjük forduljon kereskedelmi partnereinkhez.
Kérdéseivel, észrevételeivel az alábbi címen léphet kapcsolatba irodánkkal: hu@danfoss.com
Termékeink részletes adatlapjai megtalálhatóak weboldalunkon: www.hu.danfoss.com
Szállítási kategória:
A: kb. 3-5 munkanap
B: kb. 12-15 munkanap
C: kb. 20-25 munkanap
D: visszaigazolásunkban tudjuk megadni
ABCD besorolás előzetes tájékoztatás nélkül bármikor megváltozhat.
Cikkszám | Szállítási kategória | Műszaki paraméter | Nettó listaár
013U8008 | A | RAVI - Tartomány 43 - 65 °C, 2.0 m cap. cső, Érzékelő csatlakozás: R 1/2 | 43091 | HUF
013U8081 | B | RAVI-COMBI - RAVI-VMT PN10 15/1,6 43-65/2m küls.men., Csatlakozás: 15 | 50752 | HUF
013U8082 | B | RAVI-COMBI - RAVI-VMT PN10 20/2,4 43-65/2m küls.men., Csatlakozás: 20 | 51437 | HUF
013U8086 | C | RAVI-COMBI - RAVI-VMT PN10 25/8 43-65/2m küls.men., Csatlakozás: 25 | 62590 | HUF
013U8063 | A | RAVK - RAVK PN16 25-65/2m Érzékelő csatlakozás: R 1/2 | 46810 | HUF
013U8072 | A | RAVK - RAVK PN16 25-45/2m Érzékelő csatlakozás: R 1/2 | 46808 | HUF
003L3531 | A | RAVK - RAVK PN16 35-75/2m Érzékelő csatlakozás: R 1/2 | 45155 | HUF
003L3530 | A | RAVK - RAVK PN16 10-30/2m Érzékelő csatlakozás: R 1/2 | 46032 | HUF
013U0290 | A | ACC. SAC Misc. - AVTB,RAVI hőmérőzsák 1/2 réz182ex.glandÉrzékelő csatlakozás: | 23665 | HUF
003N2250 | A | FJV - Tartomány 20 - 60 °C, DN 15, kvs 1.9 | 113848 | HUF
003N3250 | A | FJV - Tartomány 20 - 60 °C, DN 20, kvs 3.4 | 121735 | HUF
003N4250 | A | FJV - Tartomány 20 - 60 °C, DN 25, kvs 5.5 | 138809 | HUF
003N8217 | D | FJV - Tartomány 50 - 90 °C, DN 15, kvs 1.9 | 117264 | HUF
003N8218 | D | FJV - Tartomány 50 - 90 °C, DN 20, kvs 3.4 | 125387 | HUF
003N8219 | D | FJV - Tartomány 50 - 90 °C, DN 25, kvs 5.5 | 138809 | HUF
003N5117 | A | FJV - Tartomány 20 - 60 °C, DN 15, kvs 1.9 | 120442 | HUF
003N5118 | A | FJV - Tartomány 20 - 60 °C, DN 20, kvs 3.4 | 128213 | HUF
003N5119 | A | FJV - Tartomány 20 - 60 °C, DN 25, kvs 5.5 | 139224 | HUF
003N4006 | A | SAC - Jav.készletek - Az AVDA, AVDSA, AVTB vagy FJV, DN 15 típusokhoz | 10042 | HUF
003N4007 | B | SAC - Jav.készletek - Az AVDA, AVDSA, AVTB vagy FJV, DN 20 típusokhoz | 12439 | HUF
003N4008 | B | SAC - Jav.készletek - Az AVDA, AVDSA, AVTB vagy FJV, DN 25 típusokhoz | 13448 | HUF
003N0084 | B | SAC - Termost. element - Termosztátfej az FJV, 20 - 60 °C típushoz | 31511 | HUF
003H6902 | A | Menetes végek - Külsőmenetes vég PN25 DN15 R1/2 | 8477 | HUF
003H6903 | A | Menetes végek - Külsőmenetes vég PN25 DN20 R3/4 | 11656 | HUF
003H6904 | A | Menetes végek - Külsőmenetes vég PN25 DN25 R1 | 15188 | HUF
003H6908 | A | Hegtoldatos végek | 9536 | HUF
003H6909 | A | Hegtoldatos végek | 13184 | HUF
003H6910 | A | Hegtoldatos végek | 17307 | HUF
003N2232 | A | AVTB - Tartomány 0 - 30 °C, érzékelő Ø 18 x 210 mm, DN 15, kvs 1.9 | 115497 | HUF
003N3232 | A | AVTB - Tartomány 0 - 30 °C, érzékelő Ø 18 x 210 mm, DN 20, kvs 3.4 | 130332 | HUF
003N4232 | B | AVTB - Tartomány 0 - 30 °C, érzékelő Ø 18 x 210 mm, DN 25, kvs 5.5 | 135452 | HUF
003N8141 | A | AVTB - Tartomány 30 - 100 °C, érzékelő Ø 9,5 x 150 mm, DN 15, kvs 1.9 | 112133 | HUF
003N8142 | A | AVTB - Tartomány 30 - 100 °C, érzékelő Ø 9,5 x 150 mm, DN 20, kvs 3.4 | 126536 | HUF
003N8143 | A | AVTB - Tartomány 30 - 100 °C, érzékelő Ø 9,5 x 150 mm, DN 25, kvs 5.5 | 135452 | HUF
003N8229 | A | AVTB - Tartomány 20 - 60 °C, érzékelő Ø 9,5 x 180 mm, DN 15, kvs 1.9 | 114877 | HUF
003N8230 | A | AVTB - Tartomány 20 - 60 °C, érzékelő Ø 9,5 x 180 mm, DN 20, kvs 3.4 | 119030 | HUF
003N8253 | A | AVTB - Tartomány 20 - 60 °C, érzékelő Ø 9,5 x 180 mm, DN 25, kvs 5.5 | 137166 | HUF
003N5101 | B | AVTB - Tartomány 0 - 30 °C, érzékelő Ø 18 x 210 mm, DN 15, kvs 1.9 | 118323 | HUF
003N5102 | C | AVTB - Tartomány 0 - 30 °C, érzékelő Ø 18 x 210 mm, DN 20, kvs 3.4 | 134217 | HUF
003N5103 | C | AVTB - Tartomány 0 - 30 °C, érzékelő Ø 18 x 210 mm, DN 25, kvs 5.5 | 143401 | HUF
003N5114 | A | AVTB - Tartomány 20 - 60 °C, érzékelő Ø 9,5 x 180 mm, DN 15, kvs 1.9 | 115906 | HUF
003N5115 | A | AVTB - Tartomány 20 - 60 °C, érzékelő Ø 9,5 x 150 mm, DN 20, kvs 3.4 | 116591 | HUF
003N5116 | A | AVTB - Tartomány 20 - 60 °C, érzékelő Ø 9,5 x 150 mm, DN 25, kvs 5.5 | 144813 | HUF
003N5141 | A | AVTB - Tartomány 30 - 100 °C, érzékelő Ø 9,5 x 150 mm, DN 15, kvs 1.9 | 114877 | HUF
003N5142 | A | AVTB - Tartomány 30 - 100 °C, érzékelő Ø 9,5 x 150 mm, DN 20, kvs 3.4 | 134217 | HUF
003N5143 | A | AVTB - Tartomány 30 - 100 °C, érzékelő Ø 9,5 x 150 mm, DN 25, kvs 5.5 | 143401 | HUF
003N6032 | C | AVTB - Tartomány 0 - 30 °C, érzékelő Ø 18 x 210 mm, kérésre, DN 15, kvs 1.9 | 115497 | HUF
003N6252 | C | AVTB - Tartomány 20 - 60 °C, érzékelő Ø 9,5 x 150 mm, DN 15, kvs 1.9 | 116910 | HUF
003N6272 | C | AVTB - Tartomány 50 - 90 °C, érzékelő Ø 9,5 x 180 mm, DN 15, kvs 1.9 | 115497 | HUF
003N7032 | C | AVTB - Tartomány 0 - 30 °C, érzékelő Ø 18 x 210 mm, kérésre, DN 20, kvs 3.4 | 130332 | HUF
003N7252 | C | AVTB - Tartomány 20 - 60 °C, érzékelő Ø 9,5 x 150 mm, DN 20, kvs 3.4 | 131392 | HUF
003N7272 | C | AVTB - Tartomány 50 - 90 °C, érzékelő Ø 9,5 x 180 mm, DN 20, kvs 3.4 | 130332 | HUF
003N8032 | C | AVTB - Tartomány 0 - 30 °C, érzékelő Ø 18 x 210 mm, kérésre, DN 25, kvs 5.5 | 139515 | HUF
003N8252 | C | AVTB - Tartomány 20 - 60 °C, érzékelő Ø 9,5 x 150 mm, DN 25, kvs 5.5 | 141281 | HUF
003N8272 | C | AVTB - Tartomány 50 - 90 °C, érzékelő Ø 9,5 x 180 mm, DN 25, kvs 5.5 | 139515 | HUF
003N4006 | A | SAC - Jav.készletek - Az AVDA, AVDSA, AVTB vagy FJV, DN 15 típusokhoz | 10042 | HUF
003N4007 | B | SAC - Jav.készletek - Az AVDA, AVDSA, AVTB vagy FJV, DN 20 típusokhoz | 12439 | HUF
003N4008 | B | SAC - Jav.készletek - Az AVDA, AVDSA, AVTB vagy FJV, DN 25 típusokhoz | 13448 | HUF
003N0130 | A | SAC - Termoszt. fej. - AVTB típusú termosztátfej, 20 - 60 °C, kapilláriscső 2,0 m | 64283 | HUF
003N0131 | A | SAC - Termoszt. fej. - AVTB típusú termosztátfej, 30 - 100 °C, 2,3 m hosszú kapilláriscső | 67815 | HUF
003N4022 | B | ACC. SAC Misc. - AVTB szerelőkorong | 6004 | HUF
003H6902 | A | Menetes végek - Külsőmenetes vég PN25 DN15 R1/2 | 8477 | HUF
003H6903 | A | Menetes végek - Külsőmenetes vég PN25 DN20 R3/4 | 11656 | HUF
003H6904 | A | Menetes végek - Külsőmenetes vég PN25 DN25 R1 | 15188 | HUF
003H6908 | A | Hegtoldatos végek | 9536 | HUF
003H6909 | A | Hegtoldatos végek | 13184 | HUF
003H6910 | A | Hegtoldatos végek | 17307 | HUF
003H6902 | A | Menetes végek - Külsőmenetes vég PN25 DN15 R1/2 | 8477 | HUF
003H6908 | A | Hegtoldatos végek | 9536 | HUF
003H2331 | D | Adapter - Adapter DN32 1 1/2'' to 1 3/4'' - 10 db | 14128 | HUF
003H1835 | B | Adapter - Adapter M34 / M30 5mm; VIS 2"-hoz | 14128 | HUF
003H6821 | B | SAC MD DP-Q Act. 1. gen. - Állmű & beállító rész PN16 0,05-0,5 AV vissza | 93246 | HUF
003H6822 | B | SAC MD DP-Q Act. 1. gen. - Állmű & beállító rész PN16 0,2-1,0 AV vissza | 90530 | HUF
003H6823 | C | SAC MD DP-Q Act. 1. gen. - Állmű & beállító rész PN16 0,05-0,5 AV előre | 93246 | HUF
003H6824 | B | SAC MD DP-Q Act. 1. gen. - Állmű & beállító rész PN25 0,2-1,0 AV előre | 90530 | HUF
003H6825 | B | SAC MD DP-Q Act. 1. gen. - Állítómű PN16 AVP-F vissza; AVQ(M) | 60751 | HUF
003H6827 | D | SAC MD DP-Q Act. 1. gen. - Állítómű PN16 intermed. AVPQ vissza | 76292 | HUF
003H6902 | A | Menetes végek - Külsőmenetes vég PN25 DN15 R1/2 | 8477 | HUF
003H6903 | A | Menetes végek - Külsőmenetes vég PN25 DN20 R3/4 | 11656 | HUF
003H6904 | A | Menetes végek - Külsőmenetes vég PN25 DN25 R1 | 15188 | HUF
003H6906 | B | Hegtoldatos vég - Külső menet PN25 DN32 R1 1/4, DN , kvs | 17660 | HUF
065F6061 | D | Hegtoldatos vég - Külső menetes vég G 2% / G 1 1/2", DN , kvs | 25431 | HUF
065F6062 | D | Külsőmenetes vég - Külső menetes vég PN25 DN50 R2, DN , kvs | 34261 | HUF
003H6908 | A | Hegtoldatos végek | 9536 | HUF
003H6909 | A | Hegtoldatos végek | 13184 | HUF
003H6910 | A | Hegtoldatos végek | 17307 | HUF
003N4006 | A | SAC - Jav.készletek - Az AVDA, AVDSA, AVTB vagy FJV, DN 15 típusokhoz | 10042 | HUF
003N4007 | B | SAC - Jav.készletek - Az AVDA, AVDSA, AVTB vagy FJV, DN 20 típusokhoz | 12439 | HUF
003N4008 | B | SAC - Jav.készletek - Az AVDA, AVDSA, AVTB vagy FJV, DN 25 típusokhoz | 13448 | HUF
003H6960 | C | Biztonsági szel. - Biztonsági szel. | 287154 | HUF
003H6961 | D | Biztonsági szel. - Biztonsági szel. | 294572 | HUF
003H6962 | D | Biztonsági szel. - Biztonsági szel. | 308700 | HUF
003H6963 | D | Biztonsági szel. - Biztonsági szel. | 617753 | HUF
003H6964 | D | Biztonsági szel. - Biztonsági szel. | 662963 | HUF
003H6965 | D | Biztonsági szel. - Biztonsági szel. | 721948 | HUF
003H6966 | D | Biztonsági szel. - Biztonsági szel. | 672852 | HUF
003H6967 | C | Biztonsági szel. - Biztonsági szel. | 720535 | HUF
003H6968 | D | Biztonsági szel. - Biztonsági szel. | 789056 | HUF
003H6969 | C | Nyomáscsökkentő - Nyomáscsökkentő | 287154 | HUF
003H6970 | D | Nyomáscsökkentő - Nyomáscsökkentő | 294572 | HUF
003H6971 | C | Nyomáscsökkentő - Nyomáscsökkentő | 308700 | HUF
003H6972 | D | Nyomáscsökkentő - Nyomáscsökkentő | 617753 | HUF
003H6973 | D | Nyomáscsökkentő - Nyomáscsökkentő | 662963 | HUF
003H6974 | D | Nyomáscsökkentő - Nyomáscsökkentő | 721948 | HUF
003H6975 | D | Nyomáscsökkentő - Nyomáscsökkentő | 672852 | HUF
003H6976 | C | Nyomáscsökkentő - Nyomáscsökkentő | 720535 | HUF
003H6977 | D | Nyomáscsökkentő - Nyomáscsökkentő | 789056 | HUF
065B7740 | C | FVF, PN16 - FVF DN15 PN16 dugóvalDN 15 | 22782 | HUF
065B7741 | C | FVF, PN16 - FVF DN20 PN16 dugóvalDN 20 | 24371 | HUF
065B7742 | A | FVF, PN16 - FVF DN25 PN16 dugóvalDN 25 | 25960 | HUF
065B7743 | A | FVF, PN16 - FVF DN32 PN16 dugóvalDN 32 | 30199 | HUF
065B7744 | A | FVF, PN16 - FVF DN40 PN16 dugóvalDN 40 | 30729 | HUF
065B7745 | A | FVF, PN16 - FVF DN50 PN16 dugóvalDN 50 | 36027 | HUF
065B7746 | A | FVF, PN16 - FVF DN65 PN16 dugóvalDN 65 | 70730 | HUF
065B7747 | A | FVF, PN16 - FVF DN80 PN16 dugóvalDN 80 | 61457 | HUF
065B7748 | A | FVF, PN16 - FVF DN100 PN16 dugóvalDN 100 | 98014 | HUF
065B7749 | A | FVF, PN16 - FVF DN125 PN16 dugóvalDN 125 | 133511 | HUF
065B7750 | B | FVF, PN16 - FVF DN150 PN16 dugóvalDN 150 | 217220 | HUF
065B7751 | B | FVF, PN16 - FVF DN200 PN16 dugóvalDN 200 | 388877 | HUF
065B7752 | C | FVF, PN16 - FVF DN250 PN16 dugóvalDN 250 | 768217 | HUF
065B7753 | D | FVF, PN16 - FVF DN300 PN16 dugóvalDN 300 | 1476566 | HUF
065B7770 | C | FVF, PN25 - FVF DN15 PN25 dugóvalDN 15 | 33378 | HUF
065B7771 | B | FVF, PN25 - FVF DN20 PN25 dugóvalDN 20 | 34967 | HUF
065B7772 | A | FVF, PN25 - FVF DN25 PN25 dugóvalDN 25 | 38146 | HUF
065B7773 | A | FVF, PN25 - FVF DN32 PN25 dugóvalDN 32 | 43974 | HUF
065B7774 | A | FVF, PN25 - FVF DN40 PN25 dugóvalDN 40 | 45563 | HUF
065B7775 | A | FVF, PN25 - FVF DN50 PN25 dugóvalDN 50 | 52451 | HUF
065B7776 | B | FVF, PN25 - FVF DN65 PN25 dugóvalDN 65 | 68875 | HUF
065B7777 | B | FVF, PN25 - FVF DN80 PN25 dugóvalDN 80 | 89537 | HUF
065B7778 | C | FVF, PN25 - FVF DN100 PN25 dugóvalDN 100 | 141988 | HUF
065B7779 | C | FVF, PN25 - FVF DN125 PN25 dugóvalDN 125 | 200372 | HUF
065B7780 | C | FVF, PN25 - FVF DN150 PN25 dugóvalDN 150 | 314174 | HUF
065B7781 | C | FVF, PN25 - FVF DN200 PN25 dugóvalDN 200 | 563712 | HUF
065B7782 | D | FVF, PN25 - FVF DN250 PN25 dugóvalDN 250 | 1075504 | HUF
065B7783 | D | FVF, PN25 - FVF DN300 PN25 dugóvalDN 300 | 2066769 | HUF
065B7726 | D | FVF - FVF DN15 PN16 ráépített golyóscsappalDN 16, kvs 15 | 28805 | HUF
065B7727 | C | FVF - FVF DN20 PN16 ráépített golyóscsappalDN 16, kvs 20 | 31205 | HUF
065B7728 | C | FVF - FVF DN25 PN16 ráépített golyóscsappalDN 16, kvs 25 | 32646 | HUF
065B7729 | C | FVF - FVF DN32 PN16 ráépített golyóscsappalDN 16, kvs 32 | 36486 | HUF
065B7730 | C | FVF - FVF DN40 PN16 ráépített golyóscsappalDN 16, kvs 40 | 40807 | HUF
065B7731 | C | FVF - FVF DN50 PN16 ráépített golyóscsappalDN 16, kvs 50 | 45608 | HUF
065B7732 | C | FVF - FVF DN65 PN16 ráépített golyóscsappalDN 16, kvs 65 | 62411 | HUF
065B7733 | C | FVF - FVF DN80 PN16 ráépített golyóscsappalDN 16, kvs 80 | 76813 | HUF
065B7734 | C | FVF - FVF DN100 PN16ráépített golyóscsappalDN 16, kvs 100 | 105618 | HUF
065B7735 | C | FVF - FVF DN125 PN16ráépített golyóscsappalDN 16, kvs 125 | 144025 | HUF
065B7736 | C | FVF - FVF DN150 PN16ráépített golyóscsappalDN 16, kvs 150 | 208836 | HUF
065B7737 | C | FVF - FVF DN200 PN16ráépített golyóscsappalDN 16, kvs 200 | 384066 | HUF
065B7738 | C | FVF - FVF DN250 PN16ráépített golyóscsappalDN 16, kvs 250 | 864148 | HUF
065B7739 | C | FVF - FVF DN300 PN16ráépített golyóscsappalDN 16, kvs 300 | 1584271 | HUF
065B7886 | C | FVF - FVF Tömítés DN15-20DN , kvs | 706 | HUF
065B7887 | C | FVF - FVF Tömítés DN25-32DN , kvs | 706 | HUF
065B7888 | C | FVF - FVF Tömítés DN40DN , kvs | 1060 | HUF
065B7889 | C | FVF - FVF Tömítés DN50DN , kvs | 1413 | HUF
065B7890 | C | FVF - FVF Tömítés DN65DN , kvs | 1766 | HUF
065B7891 | C | FVF - FVF Tömítés DN80DN , kvs | 2826 | HUF
065B7892 | C | FVF - FVF Tömítés DN100DN , kvs | 4592 | HUF
065B7893 | C | FVF - FVF Tömítés DN125DN , kvs | 8477 | HUF
065B7894 | C | FVF - FVF Tömítés DN150DN , kvs | 12009 | HUF
065B7895 | D | FVF - FVF Tömítés DN200DN , kvs | 15188 | HUF
065B7896 | D | FVF - FVF Tömítés DN250DN , kvs | 36733 | HUF
065B7897 | D | FVF - FVF Tömítés DN300DN , kvs | 53334 | HUF
087B1251 | B | ECL Comfort 110 * - Universal hardware - 24 V a.c. | 191629 | HUF
087B1252 | B | ECL Comfort 110 - Univerzális hardver - 24 V a.c. időprogrammal | 219870 | HUF
087B1261 | A | ECL Comfort 110 - Universal hardware - 230 V a.c. | 148426 | HUF
087B1262 | A | ECL Comfort 110 - Univerzális hardver - 230 V a.c. időprogrammal | 170453 | HUF
087H3020 | A | ECL210 - Univerzális hardver - 230V ac - Szerelőpanel nélkül | 176553 | HUF
087H3030 | A | ECL210B - Univerzális hardver - 230V ac - Szerelőpanel nélkül | 153201 | HUF
087H3000 | A | ECL296 - ECL Comfort 296 - 230 V a.c. | 254985 | HUF
087H3040 | A | ECL Comfort 310 - Univerzális hardver - 230 V a.c. Szerelőpanel nélkül. | 247038 | HUF
087H3050 | A | ECL Comfort 310B - Univerzális hardver - 230 V a.c. Kijelző és tárcsa nélkül. Távirányítóval együtt használható. Alappanel nélkül. | 214412 | HUF
087H3044 | A | ECL Comfort 310 - ECL COMFORT 310/24 V | 318710 | HUF
087H3811 | A | A214 - ECL Alkalmazási kulcs | 67238 | HUF
087H3802 | A | A230 - Alkalmazási kulcs fűtés vagy hűtés szabályozásra | 46577 | HUF
087H3805 | A | A231 - ECL Alkalmazási kulcs | 62211 | HUF
087H3801 | A | A260 - Alkalmazási kulcs, 2 független fűtési kör. | 77520 | HUF
087H3800 | A | A266 - Alkalmazási kulcs, 1 Fűtési + 1 HMV kör, (Opcionálisan HMV áramlás érzékelő beép. lehetőséggel!) | 77520 | HUF
087H3804 | A | A361 - ECL Alkalmazási kulcs | 96359 | HUF
087H3803 | A | A368 - ECL Alkalmazási kulcs | 93681 | HUF
087H3806 | A | A237 | 55697 | HUF
087H3808 | A | A247 - Alkalmazási kulcs 1 fűtés + 1 HMV (Tároló töltés kisütés) | 93154 | HUF
087H3807 | A | A217 - ECL Alkalmazási kulcs | 40063 | HUF
087H3813 | A | A367 - ECL Alkalmazási kulcs | 107310 | HUF
087H3810 | A | A376 - ECL Alkalmazási kulcs | 115283 | HUF
087H3817 | B | A377 - ECL Alkalmazási kulcs | 123107 | HUF
087H3814 | A | A275 - ECL Alkalmazási kulcs | 93805 | HUF
087H3818 | A | A333 - ECL Alkalmazási kulcs | 134766 | HUF
087H3812 | B | A232 | 81428 | HUF
087H3815 | A | A390 - ECL Alkalmazási kulcs | 127354 | HUF
087H3202 | A | ECA 32 - Belső bemeneti / kimeneti egység. | 102338 | HUF
087H3205 | B | ECA 35 - Belső bemeneti / kimeneti egység. | 105632 | HUF
087B1248 | B | ECA 110 - Időprogram modul az ECL Comfort 110 -hez (chip kártya) | 24061 | HUF
087H3200 | A | ECA 30 - Távirányító egység, beépített hőmérséklet érzékelővel és egy Pt 1000 csatlakozási lehetőséggel.Falra szerelhető. | 57713 | HUF
087H3201 | C | ECA 31 - Rtávirányító egység beépített hőmérséklet érzékelővel és páratartalom érzékelővel. Külső Pt1000 érzékelő csatlakoztatási lehetőség. Falra szerelhető kivitel. | 82643 | HUF
087H3241 | A | DLG - Danfoss LinkTM gateway az ECL-hez | 90904 | HUF
087B1249 | A | ECL Szerelő készl - Szekrény előlap Az ECL Comfort 110-hez | 9829 | HUF
087H3220 | A | Szerelő panel ECL 210 - Szerelőpanel, falra vagy DIN sínre (35 mm) szereléshez. ECL Comfort 210-hez. | 20905 | HUF
087H3240 | A | 0 - ECL Comfort 296 Szerelőpanel | 19776 | HUF
087H3242 | B | 0 - ECL Comfort 296 panel szerelő készlet | 14832 | HUF
087H3230 | A | Szerelő panel ECL 310 - Szerelőpanel, falra vagy DIN sínre (35 mm) szereléshez. ECL Comfort 310-hez. | 21350 | HUF
087H3236 | A | ECA 30 / 31 Beép.készl. - Beépítő készlet szekrény előlapba építéshez. Kivitel: 144 × 96 mm, kivágás mérete:139 × 93 mm. | 5876 | HUF
087B1156 | A | ECA99 - Transzformátor (35 VA) 230 V a.c.-ról 24 V a.c.-ra | 28465 | HUF
187B0001 |  | ECL Portal - ECL Portál professzionális liszensz (egy db. / adminisztrátor regisztráció / év) | 65920 | HUF
187B0002 |  | ECL Portal - ECL Portál liszensz szabályozóként ( regisztrált ECL szabályozó a regisztrált adminisztrátornál / év) | 4944 | HUF
187B0003 |  | ECL Portal - ECL Portal magán és végfelhasználói license | 32960 | HUF
187B1000 | D | Licensz - ECL 210, ECL310 Szerviz Szoftver Licensz | 214240 | HUF
187B1500 |  | Licensz - DECS 2.0 szoftver licensz | 933757 | HUF
187B1501 |  | Licensz - DECS 2.0 Szoftver licensz | 11536 | HUF
087B1164 | A | ESM-10 - Helyiség hőmérséklet érzékelő | 16267 | HUF
087B1165 | A | ESM-11 - Felületi hőmérséklet érzékelő | 16267 | HUF
087B1184 | A | ESMB-12 - Univerzális érzékelő | 21689 | HUF
087N0011 | A | ESMC - Pt 1000 Felületi hőmérséklet érzékelő | 26170 | HUF
084N1012 | A | ESMT - Pt 1000 külső hőmérséklet érzékelő | 16267 | HUF
087B1180 | A | ESMU-100 - Pt 1000 merülő érzékelő, 100 mm, réz | 24061 | HUF
087B1182 | A | ESMU-100 - Pt 1000 merülő érzékelő, 100 mm, rozsdamentes acél | 36260 | HUF
087B1181 | A | ESMU-250 - Pt 1000 merülő érzékelő, 250 mm, réz | 28126 | HUF
087B1183 | A | ESMU-250 - Pt 1000 merülő érzékelő, 250 mm, rozsdamentes acél | 44072 | HUF
087B1192 | A | Hőmérőzsákok az ESMB 12-hez | 23085 | HUF
087B1193 | A | Hőmérőzsákok az ESMB 12-hez | 27982 | HUF
087B1190 | A | Hőmérőzsákok az ESMU-hoz | 25077 | HUF
087B1191 | A | Hőmérőzsákok az ESMU-hoz | 31480 | HUF
087N1050 | A | ST-1 - Biztonsági termosztát ST-1 (30-120°C) | 44486 | HUF
087N1051 | A | ST-2 - Biztonsági termosztát ST-2 (30-90 °C) | 44486 | HUF
087N1201 | A | Hőmérőzsák, ST-1/2 - Hőmérőzsák ST1/ST2 | 11886 | HUF
082G3089 | A | AMV 150 - Tápfesz [V]: 24, Áll.Seb.:[s/mm]: 24, Áll.Erő [N]: 250 | 92539 | HUF
082G3090 | A | AMV 150 - Tápfesz [V]: 230, Áll.Seb.:[s/mm]: 24, Áll.Erő [N]: 250 | 89844 | HUF
082H8052 | C | Kábelek - 5 m kável az AMV 130 és 140 típusú állítóművekhez | 19779 | HUF
082H8053 | D | Kábelek - 5 m kábel az AMV(E) 130/140 és AMV(E) 110/120 NL típusú állítóművekhez | 19779 | HUF
082G3005 | A | AME 10 - Tápfesz [V]: 24, Áll.Seb.:[s/mm]: 14, Áll.Erő [N]: 300 | 154926 | HUF
082G3001 | A | AMV 10 - Tápfesz [V]: 230, Áll.Seb.:[s/mm]: 14, Áll.Erő [N]: 300 | 126915 | HUF
082G3002 | A | AMV 10 - Tápfesz [V]: 24, Áll.Seb.:[s/mm]: 14, Áll.Erő [N]: 300 | 129626 | HUF
082G3003 | A | AMV 13 - Tápfesz [V]: 230, Áll.Seb.:[s/mm]: 14, Áll.Erő [N]: 300 | 144551 | HUF
082G3004 | B | AMV 13 - Tápfesz [V]: 24, Áll.Seb.:[s/mm]: 14, Áll.Erő [N]: 300 | 144551 | HUF
082G3006 | A | AME 13 - Tápfesz [V]: 24, Áll.Seb.:[s/mm]: 14, Áll.Erő [N]: 300 | 165652 | HUF
082G3438 | A | AME 655 GA - AME 655 GA 230V 2-6s/mm 50mm 2000N, Áll.Seb.:[s/mm]: 2 vagy 6, Áll.Erő [N]: 2000 | 436377 | HUF
082G3439 | B | AME 655 GA - AME 655 GA 24V 2-6s/mm 50mm 2000N, Áll.Seb.:[s/mm]: 2 vagy 6, Áll.Erő [N]: 2000 | 436377 | HUF
082G3440 | C | AMV 655 - AMV 655 24V 2-6s/mm 50mm 2000N, Áll.Seb.:[s/mm]: 2 vagy 6, Áll.Erő [N]: 2000 | 493799 | HUF
082G3441 | A | AMV 655 - AMV 655 230V 2-6s/mm 50mm 2000N, Áll.Seb.:[s/mm]: 2 vagy 6, Áll.Erő [N]: 2000 | 493799 | HUF
082G3442 | A | AME 655 - AME 655 24V 2-6s/mm 50mm 2000N, Áll.Seb.:[s/mm]: 2 vagy 6, Áll.Erő [N]: 2000 | 543179 | HUF
082G3443 | A | AME 655 - AME 655 230V 2-6s/mm 50mm 2000N, Áll.Seb.:[s/mm]: 2 vagy 6, Áll.Erő [N]: 2000 | 466228 | HUF
082G3444 | C | AMV 658 SD - AMV 658 SD 24V 2-6s/mm 50mm 2000N, Áll.Seb.:[s/mm]: 2 vagy 6, Áll.Erő [N]: 2000 | 565894 | HUF
082G3445 | A | AMV 658 SD - AMV 658 SD 230V 2-6s/mm 50mm 2000N, Áll.Seb.:[s/mm]: 2 vagy 6, Áll.Erő [N]: 2000 | 565894 | HUF
082G3446 | C | AMV 658 SU - AMV 658 SU 24V 2-6s/mm 50mm 2000N, Áll.Seb.:[s/mm]: 2 vagy 6, Áll.Erő [N]: 2000 | 476201 | HUF
082G3447 | C | AMV 658 SU - AMV 658 SU 230V 2-6s/mm 50mm 2000N, Áll.Seb.:[s/mm]: 2 vagy 6, Áll.Erő [N]: 2000 | 476201 | HUF
082G3448 | A | AME 658 SD - AME 658 SD 24V 2-6s/mm 50mm 2000N, Áll.Seb.:[s/mm]: 2 vagy 6, Áll.Erő [N]: 2000 | 632063 | HUF
082G3449 | A | AME 658 SD - AME 658 SD 230V 2-6s/mm 50mm 2000N, Áll.Seb.:[s/mm]: 2 vagy 6, Áll.Erő [N]: 2000 | 632063 | HUF
082G3450 | B | AME 658 SU - AME 658 SU 24V 2-6s/mm 50mm 2000N, Áll.Seb.:[s/mm]: 2 vagy 6, Áll.Erő [N]: 2000 | 531883 | HUF
082G3451 | B | AME 658 SU - AME 658 SU 230V 2-6s/mm 50mm 2000N, Áll.Seb.:[s/mm]: 2 vagy 6, Áll.Erő [N]: 2000 | 531883 | HUF
082G3454 | A | AME 659 SD - AME 659 SD (GA) 24V 2-6s/mm 50mm 2000N DIN Biztonsági funkció, Áll.Seb.:[s/mm]: 2 vagy 6, Áll.Erő [N]: 2000 | 552727 | HUF
082G3455 | A | AME 659 SD - AME 659 SD (GA) 110-230V 2-6s/mm 50mm 2000N DIN Biztonsági funkció, Áll.Seb.:[s/mm]: 2 vagy 6, Áll.Erő [N]: 2000 | 552727 | HUF
065Z7022 | C | Szelepszár fűtés - Szelepszár fűtés AMV/E 55,56 VF szelepekkel DN125, 150 vagy VFS DN65-100 szelepekkel (hőmérséklet tartomány 0 °C -10 °C) | 104154 | HUF
082G3500 | B | AME 685 - AME 685 24V 2,7 - 6s/mm 80mm 5000N, Áll.Seb.:[s/mm]: 2,7 vagy 6, Áll.Erő [N]: 5000 | 988800 | HUF
082G3501 | B | AME 685 - AME 685 230V 2,7 - 6s/mm 80mm 5000N, Áll.Seb.:[s/mm]: 2,7 vagy 6, Áll.Erő [N]: 5000 | 1021760 | HUF
082G3510 | B | AME 855 - Tápfesz [V]: 24, Áll.Seb.:[s/mm]: 2, Áll.Erő [N]: 15000 | 1186560 | HUF
082G3511 | B | AME 855 - Tápfesz [V]: 230/115, Áll.Seb.:[s/mm]: 2, Áll.Erő [N]: 15000 | 1420800 | HUF
082G3512 | D | Kiegészítő - AME 855 áramkimenet PCB (kiegészítő) | 32301 | HUF
082G3513 | C | Kiegészítő - AME 855 pozíció kapcsoló PCB (kiegészítő) | 58339 | HUF
082H0161 | A | AME 435 - Tápfesz [V]: 24, Áll.Seb.:[s/mm]: 7,5 vagy 15, Áll.Erő [N]: 400 | 93976 | HUF
082H0162 | A | AMV 435 - Tápfesz [V]: 24, Áll.Seb.:[s/mm]: 7,5 vagy 15, Áll.Erő [N]: 400 | 74533 | HUF
082H0163 | A | AMV 435 - Tápfesz [V]: 230, Áll.Seb.:[s/mm]: 7,5 vagy 15, Áll.Erő [N]: 400 | 78133 | HUF
082H0121 | A | AME 438 SU - Tápfesz [V]: 24, Áll.Seb.:[s/mm]: 15, Áll.Erő [N]: 450 | 239472 | HUF
082H0122 | B | AMV 438 SU - Tápfesz [V]: 24, Áll.Seb.:[s/mm]: 15, Áll.Erő [N]: 450 | 217573 | HUF
082H0123 | A | AMV 438 SU - Tápfesz [V]: 230, Áll.Seb.:[s/mm]: 15, Áll.Erő [N]: 450 | 215555 | HUF
082H3044 | B | AME 13 SU - Tápfesz [V]: 24, Áll.Seb.:[s/mm]: 14, Áll.Erő [N]: 300 | 179780 | HUF
082G3042 | C | AME 23 SU - Tápfesz [V]: 24, Áll.Seb.:[s/mm]: 15, Áll.Erő [N]: 450 | 259605 | HUF
082H3042 | C | AMV 13 SU - Tápfesz [V]: 230, Áll.Seb.:[s/mm]: 14, Áll.Erő [N]: 300 | 147639 | HUF
082H3043 | C | AMV 13 SU - Tápfesz [V]: 24, Áll.Seb.:[s/mm]: 14, Áll.Erő [N]: 300 | 147639 | HUF
082G3023 | B | AMV 25 - Tápfesz [V]: 24, Áll.Seb.:[s/mm]: 11, Áll.Erő [N]: 1000 | 193066 | HUF
082G3024 | A | AMV 25 - Tápfesz [V]: 230, Áll.Seb.:[s/mm]: 11, Áll.Erő [N]: 1000 | 193066 | HUF
082G3025 | A | AME 25 - Tápfesz [V]: 24, Áll.Seb.:[s/mm]: 11, Áll.Erő [N]: 1000 | 210649 | HUF
082G3020 | B | AMV 35 - Tápfesz [V]: 24, Áll.Seb.:[s/mm]: 3, Áll.Erő [N]: 600 | 210509 | HUF
082G3021 | A | AMV 35 - Tápfesz [V]: 230, Áll.Seb.:[s/mm]: 3, Áll.Erő [N]: 600 | 205479 | HUF
082G3022 | A | AME 35 - Tápfesz [V]: 24, Áll.Seb.:[s/mm]: 3, Áll.Erő [N]: 600 | 223061 | HUF
082H3036 | C | AMV 25 SD - Tápfesz [V]: 24, Áll.Seb.:[s/mm]: 11, Áll.Erő [N]: 450 | 234093 | HUF
082H3037 | C | AMV 25 SD - Tápfesz [V]: 230, Áll.Seb.:[s/mm]: 11, Áll.Erő [N]: 450 | 234093 | HUF
082H3038 | A | AME 25 SD - Tápfesz [V]: 24, Áll.Seb.:[s/mm]: 11, Áll.Erő [N]: 450 | 256160 | HUF
082H3039 | C | AMV 25 SU - Tápfesz [V]: 24, Áll.Seb.:[s/mm]: 11, Áll.Erő [N]: 450 | 214041 | HUF
082H3040 | C | AMV 25 SU - Tápfesz [V]: 230, Áll.Seb.:[s/mm]: 11, Áll.Erő [N]: 450 | 214041 | HUF
082H3041 | A | AME 25 SU - Tápfesz [V]: 24, Áll.Seb.:[s/mm]: 11, Áll.Erő [N]: 450 | 226510 | HUF
082H3020 | A | AMV 55 - Tápfesz [V]: 24, Áll.Seb.:[s/mm]: 8, Áll.Erő [N]: 2000 | 293049 | HUF
082H3021 | A | AMV 55 - Tápfesz [V]: 230, Áll.Seb.:[s/mm]: 8, Áll.Erő [N]: 2000 | 293049 | HUF
082H3022 | A | AME 55 - Tápfesz [V]: 24, Áll.Seb.:[s/mm]: 8, Áll.Erő [N]: 2000 | 331318 | HUF
082H3023 | C | AMV 56 - Tápfesz [V]: 24, Áll.Seb.:[s/mm]: 4, Áll.Erő [N]: 1500 | 300223 | HUF
082H3024 | A | AMV 56 - Tápfesz [V]: 230, Áll.Seb.:[s/mm]: 4, Áll.Erő [N]: 1500 | 293049 | HUF
082H3025 | A | AME 56 - Tápfesz [V]: 24, Áll.Seb.:[s/mm]: 4, Áll.Erő [N]: 1500 | 331318 | HUF
082G1450 | C | AMV 85 - Tápfesz [V]: 24, Áll.Seb.:[s/mm]: 8, Áll.Erő [N]: 5000 | 501284 | HUF
082G1451 | B | AMV 85 - Tápfesz [V]: 230, Áll.Seb.:[s/mm]: 8, Áll.Erő [N]: 5000 | 501284 | HUF
082G1452 | A | AME 85 - Tápfesz [V]: 24, Áll.Seb.:[s/mm]: 8, Áll.Erő [N]: 5000 | 642477 | HUF
082G1460 | C | AMV 86 - Tápfesz [V]: 24, Áll.Seb.:[s/mm]: 3, Áll.Erő [N]: 5000 | 513558 | HUF
082G1461 | C | AMV 86 - Tápfesz [V]: 230, Áll.Seb.:[s/mm]: 3, Áll.Erő [N]: 5000 | 513558 | HUF
082G1462 | B | AME 86 - Tápfesz [V]: 24, Áll.Seb.:[s/mm]: 3, Áll.Erő [N]: 5000 | 642477 | HUF
082H7090 | B | Elektromos háttértároló - AM-PBU Elektromos háttértároló egység a 24 VAC állítóművekhez | 208307 | HUF
082F0001 | A | ABV Termomotor - Tápfesz [V]: 230, Áll.Seb.:[s/mm]: 135, Áll.Erő [N]: 80 | 40972 | HUF
082F0002 | A | ABV Termomotor - Tápfesz [V]: 24, Áll.Seb.:[s/mm]: 135, Áll.Erő [N]: 80 | 40972 | HUF
082F0051 | A | ABV Termomotor - Tápfesz [V]: 230, Áll.Seb.:[s/mm]: 245, Áll.Erő [N]: 80 | 40972 | HUF
082F0052 | A | ABV Termomotor - Tápfesz [V]: 24, Áll.Seb.:[s/mm]: 245, Áll.Erő [N]: 80 | 40972 | HUF
082H3100 | B | TWA-ZL (alapállapotban zárt) - Tápfesz [V]: 24, Áll.Seb.:[s/mm]: , Áll.Erő [N]: 90 | 12715 | HUF
082H3101 | C | TWA-ZL (alapállapotban nyitott) - Tápfesz [V]: 24, Áll.Seb.:[s/mm]: , Áll.Erő [N]: 90 | 12715 | HUF
082H3102 | A | TWA-ZL (alapállapotban zárt) - Tápfesz [V]: 230, Áll.Seb.:[s/mm]: , Áll.Erő [N]: 90 | 12412 | HUF
082H3103 | B | TWA-ZL (alapállapotban nyitott) - Tápfesz [V]: 230, Áll.Seb.:[s/mm]: , Áll.Erő [N]: 90 | 12715 | HUF
082H0210 | C | AMB 162 - 3p - 24V , Seb.(s/90°):15, Nyomaték: (Nm):5 | 52580 | HUF
082H0211 | D | AMB 162 - 3p - 24V , Seb.(s/90°):30, Nyomaték: (Nm):5 | 52580 | HUF
082H0212 | C | AMB 162 - 3p - 24V , Seb.(s/90°):60, Nyomaték: (Nm):5 | 40856 | HUF
082H0213 | A | AMB 162 - 3p - 24V , Seb.(s/90°):120, Nyomaték: (Nm):5 | 39123 | HUF
082H0214 | D | AMB 162 - 3p - 24V , Seb.(s/90°):480, Nyomaték: (Nm):5 | 47151 | HUF
082H0215 | D | AMB 162 - 3p - 24V AS, Seb.(s/90°):15, Nyomaték: (Nm):5 | 55152 | HUF
082H0216 | C | AMB 162 - 3p - 24V AS, Seb.(s/90°):30, Nyomaték: (Nm):5 | 56581 | HUF
082H0217 | C | AMB 162 - 3p - 24V AS, Seb.(s/90°):60, Nyomaték: (Nm):5 | 56581 | HUF
082H0218 | B | AMB 162 - 3p - 24V AS, Seb.(s/90°):120, Nyomaték: (Nm):5 | 51152 | HUF
082H0219 | D | AMB 162 - 3p - 24V AS, Seb.(s/90°):480, Nyomaték: (Nm):5 | 48580 | HUF
082H0220 | A | AMB 162 - 3p - 230V , Seb.(s/90°):15, Nyomaték: (Nm):5 | 50009 | HUF
082H0221 | B | AMB 162 - 3p - 230V , Seb.(s/90°):30, Nyomaték: (Nm):5 | 50009 | HUF
082H0222 | A | AMB 162 - 3p - 230V , Seb.(s/90°):60, Nyomaték: (Nm):5 | 30459 | HUF
082H0223 | A | AMB 162 - 3p - 230V , Seb.(s/90°):120, Nyomaték: (Nm):5 | 28917 | HUF
082H0224 | B | AMB 162 - 3p - 230V , Seb.(s/90°):480, Nyomaték: (Nm):5 | 45151 | HUF
082H0225 | C | AMB 162 - 3p - 230V AS, Seb.(s/90°):15, Nyomaték: (Nm):5 | 54009 | HUF
082H0226 | D | AMB 162 - 3p - 230V AS, Seb.(s/90°):30, Nyomaték: (Nm):5 | 54009 | HUF
082H0227 | B | AMB 162 - 3p - 230V AS, Seb.(s/90°):60, Nyomaték: (Nm):5 | 42864 | HUF
082H0228 | A | AMB 162 - 3p - 230V AS, Seb.(s/90°):120, Nyomaték: (Nm):5 | 31230 | HUF
082H0229 | D | AMB 162 - 3p - 230V AS, Seb.(s/90°):480, Nyomaték: (Nm):5 | 48580 | HUF
082H0230 | A | AMB 162 - Analóg - 24V , Seb.(s/90°):60, Nyomaték: (Nm):5 | 43376 | HUF
082H0231 | B | AMB 182 - 3p - 24V , Seb.(s/90°):60, Nyomaték: (Nm):10 | 66314 | HUF
082H0232 | A | AMB 182 - 3p - 230V , Seb.(s/90°):60, Nyomaték: (Nm):10 | 48195 | HUF
082H0233 | C | AMB 182 - 3p - 24V , Seb.(s/90°):60, Nyomaték: (Nm):15 | 62784 | HUF
082H0234 | C | AMB 182 - 3p - 24V , Seb.(s/90°):240, Nyomaték: (Nm):15 | 50702 | HUF
082H0235 | D | AMB 182 - 3p - 24V AS, Seb.(s/90°):60, Nyomaték: (Nm):15 | 76870 | HUF
082H0236 | C | AMB 182 - 3p - 24V AS, Seb.(s/90°):240, Nyomaték: (Nm):15 | 70323 | HUF
082H0237 | A | AMB 182 - 3p - 230V , Seb.(s/90°):60, Nyomaték: (Nm):15 | 45882 | HUF
082H0238 | A | AMB 182 - 3p - 230V , Seb.(s/90°):240, Nyomaték: (Nm):15 | 48195 | HUF
082H0239 | B | AMB 182 - 3p - 230V AS, Seb.(s/90°):60, Nyomaték: (Nm):15 | 63637 | HUF
082H0240 | B | AMB 182 - 3p - 230V AS, Seb.(s/90°):240, Nyomaték: (Nm):15 | 66856 | HUF
082H0241 | A | AMB 182 - Analóg - 24V , Seb.(s/90°):60, Nyomaték: (Nm):15 | 81932 | HUF
082H0270 | D | AMB 162 - AMB 162 5Nm 2-pont 15s 24V, Seb.(s/90°):15, Nyomaték: (Nm):5 | 60317 | HUF
082H0271 | B | AMB 162 - AMB 162 5Nm 2-pont 15s 230V, Seb.(s/90°):15, Nyomaték: (Nm):5 | 60317 | HUF
082H0272 | D | AMB 162 - AMB 162 5Nm 2-pont 15s 24V AS, Seb.(s/90°):15, Nyomaték: (Nm):5 | 63613 | HUF
082H0273 | D | AMB 162 - AMB 162 5Nm 2-pont 15s 230V AS, Seb.(s/90°):15, Nyomaték: (Nm):5 | 63613 | HUF
082H0274 | D | AMB 162 - AMB 182 15Nm 2-pont 60s 24V, Seb.(s/90°):60, Nyomaték: (Nm):15 | 82400 | HUF
082H0275 | D | AMB 162 - AMB 182 15Nm 2-pont 60s 230V, Seb.(s/90°):60, Nyomaték: (Nm):15 | 82400 | HUF
082H0276 | D | AMB 162 - AMB 182 15Nm 2-pont 60s 24V AS, Seb.(s/90°):60, Nyomaték: (Nm):15 | 88992 | HUF
082H0277 | D | AMB 162 - AMB 182 15Nm 2-pont 60s 230V AS, Seb.(s/90°):60, Nyomaték: (Nm):15 | 88992 | HUF
082H0250 |  | AMB összekötő készlet multi - AMB Összekötő készlet - ESBE (régi típus), Acaso (thermomix széria), Wip (minden típus), PAW (régi típus), IVAR (minden típus), BRV (minden típus), IMIT, MUT (VM3000, VM3000R, VMX széria), Hora (BRGMMD, BRGMMV széria), Oventrop (Regumat M3, Regumat M4) | 33016 | HUF
082H0251 | C | AMB összekötő készlet Centra - AMB összekötő készlet Centra-hoz | 10240 | HUF
082H0252 | C | AMB összekötő készlet Wita - AMB összekötő készlet Wita (minimix széria, maximix széria), Meibes (régi típus) | 7779 | HUF
082H0253 | C | AMB összekötő készlet Honeywell - AMB összekötő készlet Honeywell - Típus V5442.., Típus V5433.. | 8811 | HUF
082H0254 |  | AMB összekötő készlet ESBE és Danfoss - AMB összekötő készlet ESBE VRG és Danfoss RVA | 11529 | HUF
082H0255 |  | AMB összekötő készlet Danfoss - AMB összekötő készlet Danfoss HRB, HRE, HFE (új szelepek, fém) | 25940 | HUF
065Z7548 | A | Adapter - Adapter magas hőmérséklethez, VFS2(DN15-50,T >150o C) | 53334 | HUF
082H7015 | B | Kapcsoló/potméter - További kapcsoló (2x) | 42738 | HUF
082H7016 | C | Kapcsoló/potméter - További kapcsoló (2x) és potenciométer (10 kOhm) | 62517 | HUF
082H7017 | C | Kapcsoló/potméter - További kapcsoló (2x) és potenciométer (1 kOhm) | 76645 | HUF
082H7035 | C | Kapcsoló/potméter - További potenciométer (10 kOhm/30 mm) | 52627 | HUF
082H7036 | B | Kapcsoló/potméter - További potenciométer (10 kOhm/40 mm) | 40795 | HUF
082H7037 | C | Kapcsoló/potméter - További kapcsoló (2x) | 39206 | HUF
082H7038 | C | Kapcsoló/potméter - További potenciométer (1 kOhm/30 mm) | 34967 | HUF
082H7039 | C | Kapcsoló/potméter - További potenciométer (1 kOhm/40 mm) | 51568 | HUF
082H7050 | D | Kapcsoló/potméter - További kapcsoló (2x) az AMV 86/3/24-hez | 83356 | HUF
082H7051 | D | Kapcsoló/potméter - További kapcsoló (2x) az AMV 86/3/230-hez | 60398 | HUF
082H7071 | D | Kapcsoló/potméter - További kapcsoló (2x) az AMV 85/8/230-hoz | 67815 | HUF
082H7072 | D | Kapcsoló/potméter - További kapcsoló (2x) az AMV 85/8/24-hoz | 82296 | HUF
082H7080 | C | Kapcsoló/potméter - További kapcsoló (2x) és potenciométer (10 kOhm ) az AMV 86/3/230-hoz | 101369 | HUF
082H7081 | D | Kapcsoló/potméter - További kapcsoló (2x) és potenciométer (10 kOhm ) az AMV 86/3/2-hoz | 109846 | HUF
082H7082 | C | Kapcsoló/potméter - További kapcsoló (2x) és potenciométer (10 kOhm ) az AMV 85/8/230-hoz | 101369 | HUF
082H7083 | D | Kapcsoló/potméter - További kapcsoló (2x) és potenciométer (10 kOhm ) az AMV 85/8/24-höz | 116557 | HUF
065Z0313 | A | Adapter VRB, VRG, VF, VL 2009 előtti | 19779 | HUF
065B7352 | A | VFY-WH - DN: 50, kvs 79 | 27686 | HUF
065B7353 | A | VFY-WH - DN: 65, kvs 174 | 29994 | HUF
065B7354 | A | VFY-WH - DN: 80, kvs 275 | 33949 | HUF
065B7355 | A | VFY-WH - DN: 100, kvs 496 | 39222 | HUF
065B7356 | A | VFY-WH - DN: 125, kvs 883 | 47792 | HUF
065B7357 | A | VFY-WH - DN: 150, kvs 1212 | 54054 | HUF
065B7358 | A | VFY-WH - DN: 200, kvs 2500 | 96902 | HUF
065B7339 | C | VFY-WH - DN: 250, kvs 3948 | 183587 | HUF
065B7340 | D | VFY-WH - DN: 300, kvs 5635 | 217206 | HUF
065B7350 | B | VFY-WH - DN: 25, kvs 40 | 27686 | HUF
065B7351 | A | VFY-WH - DN: 40, kvs 62 | 27686 | HUF
065B7410 | B | VFY-WH - DN: 50, kvs 79 | 43112 | HUF
065B7411 | A | VFY-WH - DN: 65, kvs 174 | 43112 | HUF
065B7412 | B | VFY-WH - DN: 80, kvs 275 | 41530 | HUF
065B7413 | B | VFY-WH - DN: 100, kvs 496 | 72618 | HUF
065B7414 | C | VFY-WH - DN: 125, kvs 883 | 81477 | HUF
065B7415 | C | VFY-WH - DN: 150, kvs 1212 | 107186 | HUF
065B7416 | C | VFY-WH - DN: 200, kvs 2500 | 193805 | HUF
065B7337 | C | VFY-WH - DN: 250, kvs 3948 | 255770 | HUF
065B7338 | C | VFY-WH - DN: 300, kvs 5635 | 368163 | HUF
065B7367 | C | VFY-LH - DN: 50, kvs 79 | 44133 | HUF
065B7368 | C | VFY-LH - DN: 65, kvs 174 | 47561 | HUF
065B7369 | C | VFY-LH - DN: 80, kvs 275 | 54417 | HUF
065B7370 | C | VFY-LH - DN: 100, kvs 496 | 65986 | HUF
065B7371 | C | VFY-LH - DN: 125, kvs 883 | 77555 | HUF
065B7372 | C | VFY-LH - DN: 150, kvs 1212 | 87838 | HUF
065B7343 | D | VFY-LH - DN: 200, kvs 2500 | 188531 | HUF
065B7344 | D | VFY-LH - DN: 250, kvs 3948 | 336357 | HUF
065B7345 | D | VFY-LH - DN: 300, kvs 5635 | 413055 | HUF
065B7365 | C | VFY-LH - DN: 32, kvs 62 | 57713 | HUF
065B7366 | C | VFY-LH - DN: 40, kvs 62 | 57713 | HUF
065B7420 | C | VFY-LH - DN: 50, kvs 79 | 71161 | HUF
065B7421 | C | VFY-LH - DN: 65, kvs 174 | 75643 | HUF
065B7422 | C | VFY-LH - DN: 80, kvs 275 | 93573 | HUF
065B7423 | C | VFY-LH - DN: 100, kvs 496 | 110383 | HUF
065B7424 | D | VFY-LH - DN: 125, kvs 883 | 150726 | HUF
065B7425 | D | VFY-LH - DN: 150, kvs 1212 | 182664 | HUF
065B7436 | C | VFY-LH - DN: 200, kvs 2500 | 323305 | HUF
065B7437 | C | VFY-LH - DN: 250, kvs 3948 | 512693 | HUF
065B7438 | C | VFY-LH - DN: 300, kvs 5635 | 782767 | HUF
065B7430 | D | VFY-WG - DN: 50, kvs 79 | 83718 | HUF
065B7431 | D | VFY-WG - DN: 65, kvs 174 | 87014 | HUF
065B7432 | D | VFY-WG - DN: 80, kvs 275 | 90640 | HUF
065B7433 | D | VFY-WG - DN: 100, kvs 496 | 99539 | HUF
065B7434 | D | VFY-WG - DN: 125, kvs 883 | 126962 | HUF
065B7361 | B | VFY-WG - DN: 150, kvs 1212 | 118326 | HUF
065B7362 | C | VFY-WG - DN: 200, kvs 2500 | 158867 | HUF
065B7403 | C | VFY-WG - DN: 250, kvs 3948 | 256758 | HUF
065B7404 | C | VFY-WG - DN: 300, kvs 5635 | 293344 | HUF
065B7435 | D | VFY-WG - DN: 350, kvs 8520 | 620307 | HUF
065B7440 | D | VFY-WG - DN: 50, kvs 79 | 87674 | HUF
065B7441 | D | VFY-WG - DN: 65, kvs 174 | 97891 | HUF
065B7442 | C | VFY-WG - DN: 80, kvs 275 | 104055 | HUF
065B7443 | C | VFY-WG - DN: 100, kvs 496 | 106790 | HUF
065B7444 | D | VFY-WG - DN: 125, kvs 883 | 130884 | HUF
065B7445 | D | VFY-WG - DN: 150, kvs 1212 | 155538 | HUF
065B7446 | D | VFY-WG - DN: 200, kvs 2500 | 253067 | HUF
065B7457 | C | VFY-WG - DN: 250, kvs 3948 | 400991 | HUF
065B7458 | C | VFY-WG - DN: 300, kvs 5635 | 451882 | HUF
065B7449 | D | VFY-WG - DN: 350, kvs 8520 | 771264 | HUF
065B7451 | D | VFY-LG - DN: 50, kvs 79 | 156890 | HUF
065B7452 | D | VFY-LG - DN: 65, kvs 174 | 163053 | HUF
065B7453 | D | VFY-LG - DN: 80, kvs 275 | 178182 | HUF
065B7454 | D | VFY-LG - DN: 100, kvs 496 | 197793 | HUF
065B7455 | C | VFY-LG - DN: 125, kvs 883 | 216844 | HUF
065B7376 | D | VFY-LG - DN: 150, kvs 1212 | 219909 | HUF
065B7347 | D | VFY-LG - DN: 150, kvs 1212 | 213504 | HUF
065B7348 | D | VFY-LG - DN: 250, kvs 3948 | 495718 | HUF
065B7349 | D | VFY-LG - DN: 300, kvs 5635 | 624394 | HUF
065B7456 | C | VFY-LG - DN: 350, kvs 8520 | 1334682 | HUF
065B7460 | D | VFY-LG - DN: 50, kvs 79 | 161372 | HUF
065B7461 | D | VFY-LG - DN: 65, kvs 174 | 166415 | HUF
065B7462 | D | VFY-LG - DN: 80, kvs 275 | 185466 | HUF
065B7463 | D | VFY-LG - DN: 100, kvs 496 | 210120 | HUF
065B7464 | D | VFY-LG - DN: 125, kvs 883 | 239257 | HUF
065B7465 | D | VFY-LG - DN: 150, kvs 1212 | 272876 | HUF
065B7406 | C | VFY-LG - DN: 200, kvs 2500 | 441928 | HUF
065B7407 | C | VFY-LG - DN: 250, kvs 3948 | 673439 | HUF
065B7408 | C | VFY-LG - DN: 300, kvs 5635 | 878054 | HUF
065B7469 | D | VFY-LG - DN: 350, kvs 8520 | 1925919 | HUF
082G7352 | B | VFY-WA - VFY-WA PN16 DN50 CI/PA/EPDM 230V, DN: 50, kvs 79 | 380440 | HUF
082G7353 | B | VFY-WA - VFY-WA PN16 DN65 CI/PA/EPDM 230V, DN: 65, kvs 174 | 384891 | HUF
082G7354 | B | VFY-WA - VFY-WA PN16 DN80 CI/PA/EPDM 230V, DN: 80, kvs 275 | 379205 | HUF
082G7355 | A | VFY-WA - VFY-WA PN16 DN100 CI/PA/EPDM 230V, DN: 100, kvs 496 | 405902 | HUF
082G7356 | B | VFY-WA - VFY-WA PN16 DN125 CI/PA/EPDM 230V, DN: 125, kvs 883 | 418757 | HUF
082G7357 | B | VFY-WA - VFY-WA PN16 DN150 CI/PA/EPDM 230V, DN: 150, kvs 1212 | 642968 | HUF
082G7372 | B | VFY-WA - VFY-WA PN16 DN200 CI/PA/EPDM 230V, DN: 200, kvs 2500 | 690677 | HUF
082G7379 | C | VFY-WA - VFY-WA PN16 DN250 CI/PA/EPDM 230V, DN: 250, kvs 3948 | 908213 | HUF
082G7380 | C | VFY-WA - VFY-WA PN16 DN300 CI/PA/EPDM 230V, DN: 300, kvs 5635 | 1233034 | HUF
082G7375 | D | VFY-WA - VFY-WA PN16 DN350 CI/PA/EPDM 230V, DN: 350, kvs 8520 | 1689365 | HUF
082G7350 | C | VFY-WA - VFY-WA PN10 DN25 CI/SS/EPDM 230V, DN: 25, kvs 40 | 253627 | HUF
082G7351 | B | VFY-WA - VFY-WA PN16 DN32/40 CI/SS/EPDM 230V, DN: 32/40, kvs 62 | 253627 | HUF
082G7400 | C | VFY-WA - VFY-WA PN16 DN50 CI/SS/EPDM 230V, DN: 50, kvs 79 | 398240 | HUF
082G7401 | C | VFY-WA - VFY-WA PN16 DN65 CI/SS/EPDM 230V, DN: 65, kvs 174 | 398980 | HUF
082G7402 | C | VFY-WA - VFY-WA PN16 DN80 CI/SS/EPDM 230V, DN: 80, kvs 275 | 391070 | HUF
082G7403 | C | VFY-WA - VFY-WA PN16 DN100 CI/SS/EPDM 230V, DN: 100, kvs 496 | 423206 | HUF
082G7404 | C | VFY-WA - VFY-WA PN16 DN125 CI/SS/EPDM 230V, DN: 125, kvs 883 | 449410 | HUF
082G7405 | C | VFY-WA - VFY-WA PN16 DN150 CI/SS/EPDM 230V, DN: 150, kvs 1212 | 482040 | HUF
082G7410 | C | VFY-WA - VFY-WA PN16 DN200 CI/SS/EPDM 230V, DN: 200, kvs 2500 | 788074 | HUF
082G7412 | D | VFY-WA - VFY-WA PN16 DN250 CI/SS/EPDM 230V, DN: 250, kvs 3948 | 1017475 | HUF
082G7413 | C | VFY-WA - VFY-WA PN16 DN300 CI/SS/EPDM 230V, DN: 300, kvs 5635 | 1461446 | HUF
082G7409 | D | VFY-WA - VFY-WA PN16 DN350 CI/SS/EPDM 230V, DN: 350, kvs 8520 | 1935082 | HUF
082G7361 | C | VFY-WA - VFY-WA PN10 DN25 CI/SS/EPDM 24V, DN: 25, kvs 40 | 219810 | HUF
082G7362 | C | VFY-WA - VFY-WA PN16 DN32/40 CI/SS/EPDM 24V, DN: 32/40, kvs 62 | 219810 | HUF
082G7363 | C | VFY-WA - VFY-WA PN16 DN50 CI/PA/EPDM 24V, DN: 50, kvs 79 | 270536 | HUF
082G7364 | C | VFY-WA - VFY-WA PN16 DN65 CI/PA/EPDM 24V, DN: 65, kvs 174 | 273700 | HUF
082G7365 | B | VFY-WA - VFY-WA PN16 DN80 CI/PA/EPDM 24V, DN: 80, kvs 275 | 404485 | HUF
082G7366 | B | VFY-WA - VFY-WA PN16 DN100 CI/PA/EPDM 24V, DN: 100, kvs 496 | 432963 | HUF
082G7367 | C | VFY-WA - VFY-WA PN16 DN125 CI/PA/EPDM 24V, DN: 125, kvs 883 | 446674 | HUF
082G7368 | C | VFY-WA - VFY-WA PN16 DN150 CI/PA/EPDM 24V, DN: 150, kvs 1212 | 457221 | HUF
082G7373 | C | VFY-WA - VFY-WA PN16 DN200 CI/PA/EPDM 24V, DN: 200, kvs 2500 | 736722 | HUF
082G7374 | D | VFY-WA - VFY-WA PN16 DN250 CI/PA/EPDM 24V, DN: 250, kvs 3948 | 968760 | HUF
082G7381 | C | AMB-Y ER20 - AMB-Y ER20 230V 20Nm DN25-65, DN: 25-50, Tápf.: 230V | 205011 | HUF
082G7382 | C | AMB-Y ER35 - AMB-Y ER35 230V 35Nm DN80, DN: 65-80, Tápf.: 230V | 222150 | HUF
082G7383 | C | AMB-Y ER60 - AMB-Y ER60 230V 60Nm DN100-150, DN: 100-150, Tápf.: 230V | 263021 | HUF
082G7398 | C | AMB-Y ER60 - AMB-Y ER60 230V 60Nm DN100-150, DN: 100-150, Tápf.: 230V | 255480 | HUF
082G7387 | C | AMB-Y VS300 - AMB-Y VS300 230V 300Nm DN250, DN: 250, Tápf.: 230V | 523734 | HUF
082G7396 | C | AMB-Y VT600 - AMB-Y VT600 230V 600Nm DN300, DN: 300, Tápf.: 230V | 703696 | HUF
082G7388 | C | AMB-Y ER20 - AMB-Y ER20 24V 20Nm DN25-65, DN: 25-50, Tápf.: 24V | 205011 | HUF
082G7389 | C | AMB-Y ER35 - AMB-Y ER35 24V 35Nm DN80, DN: 65-80, Tápf.: 24V | 222150 | HUF
082G7390 | D | AMB-Y ER60 - AMB-Y ER60 24V 60Nm DN100, DN: 100-150, Tápf.: 24V | 263021 | HUF
082G7399 | D | AMB-Y VS150 - AMB-Y VS150 24V 150Nm DN200, DN: 200, Tápf.: 24V | 438368 | HUF
082G7394 | C | AMB-Y VS300 - AMB-Y VS300 24V 300Nm DN250, DN: 250, Tápf.: 24V | 523734 | HUF
065B7555 | D | VFY - DN: 50 | 5274 | HUF
065B7556 | D | VFY - DN: 65 | 5933 | HUF
065B7557 | D | VFY - DN: 80 | 6592 | HUF
065B7558 | D | VFY - DN: 100 | 8240 | HUF
065B7559 | D | VFY - DN: 125 | 10218 | HUF
065B7560 | D | VFY - DN: 150 | 12195 | HUF
065B7561 | D | VFY - DN: 200 | 21424 | HUF
065B7562 | D | VFY - DN: 250 | 47792 | HUF
065B7563 | D | VFY - DN: 300 | 61635 | HUF
065B7564 | D | VFY - DN: 350 | 133158 | HUF
065B7565 | D | VFY - DN: 25 | 6592 | HUF
065B7566 | D | VFY - DN: 32/40 | 6592 | HUF
065B7567 | D | VFY - DN: 50 | 6592 | HUF
065B7568 | D | VFY - DN: 65 | 8240 | HUF
065B7569 | D | VFY - DN: 80 | 11536 | HUF
065B7570 | D | VFY - DN: 100 | 16480 | HUF
065B7571 | D | VFY - DN: 125 | 24061 | HUF
065B7572 | D | VFY - DN: 150 | 34938 | HUF
065B7573 | D | VFY - DN: 200 | 87674 | HUF
065B7574 | D | VFY - DN: 250 | 167437 | HUF
065B7575 | D | VFY - DN: 300 | 244893 | HUF
065B7576 | D | VFY - DN: 350 | 347728 | HUF
065B7580 | D | VFY - DN: 32 | 3955 | HUF
065B7581 | D | VFY - DN: 40 | 7581 | HUF
065B7582 | C | VFY - DN: 50 | 7910 | HUF
065B7583 | D | VFY - DN: 65 | 9229 | HUF
065B7584 | C | VFY - DN: 80 | 9888 | HUF
065B7585 | C | VFY - DN: 100 | 10877 | HUF
065B7578 | C | VFY - DN: 125 | 12525 | HUF
065B7579 | C | VFY - DN: 150 | 13514 | HUF
065B7592 | C | VFY - DN: 200 | 20106 | HUF
065B7593 | C | VFY - DN: 250 | 29664 | HUF
065B7594 | C | VFY - DN: 300 | 34608 | HUF
065B7591 | D | VFY - DN: 350 | 59658 | HUF
065B7595 | D | Fokozómű - DN: 25-80 | 33619 | HUF
065B7596 | D | Fokozómű - DN: 100-150 | 54054 | HUF
065B7597 | D | Fokozómű - DN: 200 | 63942 | HUF
065B7598 | D | Fokozómű - DN: 250 | 73501 | HUF
065B7599 | D | Fokozómű - DN: 300 | 91299 | HUF
065B7600 | D | Fokozómű - DN: 350 | 98880 | HUF
065B7605 | C | Fogantyú - DN: 25-80 | 6592 | HUF
065B7606 | D | Fogantyú - DN: 100-150 | 7251 | HUF
065B7607 | D | Fogantyú - DN: 200 | 22413 | HUF
065B7608 | D | Fogantyú - DN: 250 | 22413 | HUF
065B7609 | D | Fogantyú - DN: 300 | 23402 | HUF
065B7470 | C | NVD 402 - NVD 402 PN16 DN40, kvs 47 | 58339 | HUF
065B7471 | B | NVD 402 - NVD 402 PN16 DN50, kvs 99 | 65261 | HUF
065B7472 | B | NVD 402 - NVD 402 PN16 DN65, kvs 159 | 65261 | HUF
065B7473 | B | NVD 402 - NVD 402 PN16 DN80, kvs 222 | 97891 | HUF
065B7474 | B | NVD 402 - NVD 402 PN16 DN100, kvs 396 | 136125 | HUF
065B7475 | C | NVD 402 - NVD 402 PN16 DN125, kvs 619 | 234346 | HUF
065B7476 | B | NVD 402 - NVD 402 PN16 DN150, kvs 890 | 293674 | HUF
065B7477 | C | NVD 402 - NVD 402 PN10 DN200, kvs 1120 | 468362 | HUF
065B7478 | C | NVD 402 - NVD 402 PN10 DN250, kvs 2010 | 693478 | HUF
065B7479 | D | NVD 402 - NVD 402 PN10 DN300, kvs 2459 | 1038240 | HUF
065B7480 | D | NVD 402 - NVD 402 PN10 DN350, kvs 2843 | 2018141 | HUF
065B7481 | D | NVD 402 - NVD 402 PN10 DN400, kvs 4370 | 4386317 | HUF
065B7482 | D | NVD 402 - NVD 402 PN10 DN500, kvs 6914 | 11872851 | HUF
065B7485 | D | NVD 462 - NVD 462 PN16 DN50, kvs 69 | 57021 | HUF
065B7486 | D | NVD 462 - NVD 462 PN16 DN65, kvs 125 | 57021 | HUF
065B7487 | D | NVD 462 - NVD 462 PN16 DN80, kvs 157 | 85696 | HUF
065B7488 | D | NVD 462 - NVD 462 PN16 DN100, kvs 350 | 118986 | HUF
065B7489 | D | NVD 462 - NVD 462 PN16 DN125, kvs 582 | 204682 | HUF
065B7490 | D | NVD 462 - NVD 462 PN16 DN150, kvs 710 | 256758 | HUF
065B7491 | D | NVD 462 - NVD 462 PN10 DN200, kvs 1031 | 409363 | HUF
065B7495 | C | NVD 895 - NVD 895 PN16 DN50, kvs 35 | 60910 | HUF
065B7496 | A | NVD 895 - NVD 895 PN16 DN65, kvs 64 | 63679 | HUF
065B7497 | B | NVD 895 - NVD 895 PN16 DN80, kvs 116 | 66447 | HUF
065B7498 | A | NVD 895 - NVD 895 PN16 DN100, kvs 253 | 83982 | HUF
065B7499 | B | NVD 895 - NVD 895 PN16 DN125, kvs 481 | 115821 | HUF
065B7500 | C | NVD 895 - NVD 895 PN16 DN150, kvs 698 | 124127 | HUF
065B7501 | C | NVD 895 - NVD 895 PN16 DN200, kvs 1345 | 227951 | HUF
065B7502 | C | NVD 895 - NVD 895 PN16 DN250, kvs 2249 | 386225 | HUF
065B7503 | C | NVD 895 - NVD 895 PN16 DN300, kvs 3098 | 558804 | HUF
065B7504 | D | NVR 895 - NRV 895 PN16 DN400, kvs 5867 | 1782543 | HUF
065B7505 | C | NVD 805 - NVD 805 PN16 DN50, kvs 40 | 70600 | HUF
065B7506 | C | NVD 805 - NVD 805 PN16 DN65, kvs 83 | 73830 | HUF
065B7507 | C | NVD 805 - NVD 805 PN16 DN80, kvs 138 | 76599 | HUF
065B7508 | C | NVD 805 - NVD 805 PN16 DN100, kvs 250 | 102901 | HUF
065B7509 | C | NVD 805 - NVD 805 PN16 DN125, kvs 505 | 150429 | HUF
065B7510 | C | NVD 805 - NVD 805 PN16 DN150, kvs 891 | 167041 | HUF
065B7511 | C | NVD 805 - NVD 805 PN16 DN200, kvs 1510 | 348387 | HUF
065B7512 | D | NVD 805 - NVD 805 PN16 DN250, kvs 2746 | 579107 | HUF
065B7513 | D | NVD 805 - NVD 805 PN16 DN300, kvs 3936 | 930263 | HUF
065B7514 | C | NVD 805 - NVD 805 PN16 DN350, kvs 4254 | 1504756 | HUF
065B7515 | D | NVD 805 - NVD 805 PN16 DN400, kvs 5000 | 2240753 | HUF
065B7516 | D | NVD 805 - NVD 805 PN16 DN450, kvs 6547 | 2845239 | HUF
065B7517 | D | NVD 805 - NVD 805 PN16 DN500, kvs 7800 | 4482428 | HUF
065B7518 | D | NVD 805 - NVD 805 PN16 DN600, kvs 11269 | 6228979 | HUF
065B7520 | B | NVD 802 - NVD 802 PN16 DN32, kvs 18 | 38893 | HUF
065B7521 | B | NVD 802 - NVD 802 PN16 DN40, kvs 28 | 39222 | HUF
065B7522 | A | NVD 802 - NVD 802 PN16 DN50, kvs 40 | 40541 | HUF
065B7523 | A | NVD 802 - NVD 802 PN16 DN65, kvs 72 | 49770 | HUF
065B7524 | A | NVD 802 - NVD 802 PN16 DN80, kvs 111 | 65920 | HUF
065B7525 | B | NVD 802 - NVD 802 PN16 DN100, kvs 182 | 93606 | HUF
065B7526 | B | NVD 802 - NVD 802 PN16 DN125, kvs 302 | 134147 | HUF
065B7527 | C | NVD 802 - NVD 802 PN16 DN150, kvs 370 | 183258 | HUF
065B7528 | C | NVD 802 - NVD 802 PN16 DN200, kvs 546 | 308506 | HUF
065B7530 | C | NVD 812 - NVD 812 PN40 DN15, kvs 4 | 24720 | HUF
065B7531 | C | NVD 812 - NVD 812 PN40 DN20, kvs 7 | 25709 | HUF
065B7532 | A | NVD 812 - NVD 812 PN40 DN25, kvs 12 | 29005 | HUF
065B7533 | B | NVD 812 - NVD 812 PN40 DN32, kvs 18 | 37574 | HUF
065B7534 | C | NVD 812 - NVD 812 PN40 DN40, kvs 28 | 39552 | HUF
065B7535 | C | NVD 812 - NVD 812 PN40 DN50, kvs 20 | 49770 | HUF
065B7536 | C | NVD 812 - NVD 812 PN40 DN65, kvs 72 | 77126 | HUF
065B7537 | C | NVD 812 - NVD 812 PN40 DN80, kvs 111 | 145024 | HUF
065B7538 | C | NVD 812 - NVD 812 PN40 DN100, kvs 182 | 182269 | HUF
065B7539 | C | NVD 812 - NVD 812 PN40 DN125, kvs 302 | 372448 | HUF
065B7540 | D | NVD 812 - NVD 812 PN40 DN150, kvs 370 | 573504 | HUF
065B7541 | D | NVD 812 - NVD 812 PN40 DN200, kvs 546 | 926506 | HUF
082G5400 | A | AMZ 112 - AMZ 112 NYIT/ZÁR 1-utú ZÓNA CSAP 24V DN15 kvs 17 | 53906 | HUF
082G5401 | A | AMZ 112 - AMZ 112 NYIT/ZÁR 1-utú ZÓNA CSAP 24V DN20 kvs 41 | 55884 | HUF
082G5402 | A | AMZ 112 - AMZ 112 NYIT/ZÁR 1-utú ZÓNA CSAP 24V DN25 kvs 70 | 59921 | HUF
082G5403 | A | AMZ 112 - AMZ 112 NYIT/ZÁR 1-utú ZÓNA CSAP 24V DN32 kvs 121 | 64279 | HUF
082G5404 | B | AMZ 112 - AMZ 112 NYIT/ZÁR 1-utú ZÓNA CSAP 24V DN40 kvs 200 | 83805 | HUF
082G5405 | B | AMZ 112 - AMZ 112 NYIT/ZÁR 1-utú ZÓNA CSAP 24V DN50 kvs 292 | 96944 | HUF
082G5406 | A | AMZ 112 - AMZ 112 NYIT/ZÁR 1-utú ZÓNA CSAP 230V DN15 kvs 17 | 48873 | HUF
082G5407 | A | AMZ 112 - AMZ 112 NYIT/ZÁR 1-utú ZÓNA CSAP 230V DN20 kvs 41 | 50805 | HUF
082G5408 | A | AMZ 112 - AMZ 112 NYIT/ZÁR 1-utú ZÓNA CSAP 230V DN25 kvs 70 | 54089 | HUF
082G5409 | A | AMZ 112 - AMZ 112 NYIT/ZÁR 1-utú ZÓNA CSAP 230V DN32 kvs 121 | 69696 | HUF
082G5410 | A | AMZ 112 - AMZ 112 NYIT/ZÁR 1-utú ZÓNA CSAP 230V DN40 kvs 200 | 83065 | HUF
082G5411 | A | AMZ 112 - AMZ 112 NYIT/ZÁR 1-utú ZÓNA CSAP 230V DN50 kvs 292 | 98126 | HUF
082G5427 | C | AMZ 112 - AMZ 112 NYIT/ZÁR 1-utú ZÓNA CSAP CU22 24V DN20 kvs 41 | 63151 | HUF
082G5412 | C | AMZ 113 - Tápfesz. [V]: AMZ 113 Nyit/Zár 3-járatú ZÓNA SZELEP 24V DN15, DN: 15, kvs 17 | 72281 | HUF
082G5413 | C | AMZ 113 - Tápfesz. [V]: AMZ 113 Nyit/Zár 3-járatú ZÓNA SZELEP 24V DN20, DN: 20, kvs 41 | 79005 | HUF
082G5414 | B | AMZ 113 - Tápfesz. [V]: AMZ 113 Nyit/Zár 3-járatú ZÓNA SZELEP 24V DN25, DN: 25, kvs 70 | 96823 | HUF
082G5415 | B | AMZ 113 - Tápfesz. [V]: AMZ 113 Nyit/Zár 3-járatú ZÓNA SZELEP 24V DN32, DN: 32, kvs 121 | 148597 | HUF
082G5418 | B | AMZ 113 - Tápfesz. [V]: AMZ 113 Nyit/Zár 3-járatú ZÓNA SZELEP 230V DN15, DN: 15, kvs 17 | 72182 | HUF
082G5419 | A | AMZ 113 - Tápfesz. [V]: AMZ 113 Nyit/Zár 3-járatú ZÓNA SZELEP 230V DN20, DN: 20, kvs 41 | 79104 | HUF
082G5420 | A | AMZ 113 - Tápfesz. [V]: AMZ 113 Nyit/Zár 3-járatú ZÓNA SZELEP 230V DN25, DN: 25, kvs 70 | 94655 | HUF
082G5421 | A | AMZ 113 - Tápfesz. [V]: AMZ 113 Nyit/Zár 3-járatúZONE VALVE 230V DN32, DN: 32, kvs 121 | 187658 | HUF
065Z0399 | B | HRB3 - Csatl.Méret: PN10, Rp1/2, DN: 15, kvs 0,4 | 18437 | HUF
065Z0400 | B | HRB3 - Csatl.Méret: PN10, Rp1/2, DN: 15, kvs 0,63 | 18437 | HUF
065Z0401 | B | HRB3 - Csatl.Méret: PN10, Rp1/2, DN: 15, kvs 1 | 18437 | HUF
065Z0402 | A | HRB3 - Csatl.Méret: PN10, Rp1/2, DN: 15, kvs 1,63 | 16593 | HUF
065Z0403 | A | HRB3 - Csatl.Méret: PN10, Rp1/2, DN: 15, kvs 2,5 | 16593 | HUF
065Z0398 | B | HRB3 - Csatl.Méret: PN10, Rp1/2, DN: 15, kvs 4 | 18437 | HUF
065Z0397 | B | HRB3 - Csatl.Méret: PN10, Rp3/4, DN: 20, kvs 2,5 | 19282 | HUF
065Z0404 | A | HRB3 - Csatl.Méret: PN10, Rp3/4, DN: 20, kvs 4 | 17354 | HUF
065Z0405 | A | HRB3 - Csatl.Méret: PN10, Rp3/4, DN: 20, kvs 6,3 | 17354 | HUF
065Z0406 | A | HRB3 - Csatl.Méret: PN10, Rp1, DN: 25, kvs 6,3 | 27779 | HUF
065Z0407 | A | HRB3 - Csatl.Méret: PN10, Rp1, DN: 25, kvs 10 | 27779 | HUF
065Z0408 | A | HRB3 - Csatl.Méret: PN10, Rp1 1/4, DN: 32, kvs 16 | 35900 | HUF
065Z0409 | A | HRB3 - Csatl.Méret: PN10, Rp1 1/2, DN: 40, kvs 25 | 44874 | HUF
065Z0410 | A | HRB3 - Csatl.Méret: PN10, Rp2, DN: 50, kvs 40 | 64107 | HUF
065Z0411 | C | HRB4 - Csatl.Méret: PN10, Rp1/2, DN: 15, kvs 2,5 | 22252 | HUF
065Z0412 | C | HRB4 - Csatl.Méret: PN10, Rp3/4, DN: 20, kvs 4 | 23072 | HUF
065Z0413 | B | HRB4 - Csatl.Méret: PN10, Rp3/4, DN: 20, kvs 6,3 | 23072 | HUF
065Z0414 | A | HRB4 - Csatl.Méret: PN10, Rp1, DN: 25, kvs 10 | 24371 | HUF
065Z0415 | A | HRB4 - Csatl.Méret: PN10, Rp1 1/4, DN: 32, kvs 16 | 31435 | HUF
065Z0416 | B | HRB4 - Csatl.Méret: PN10, Rp1 1/2, DN: 40, kvs 25 | 40972 | HUF
065Z0417 | B | HRB4 - Csatl.Méret: PN10, Rp2, DN: 50, kvs 40 | 58632 | HUF
065Z0418 | A | HRE3 - Csatl.Méret: PN6, Rp3/4, DN: 20, kvs 6,3 | 23933 | HUF
065Z0419 | A | HRE3 - Csatl.Méret: PN6, Rp1, DN: 25, kvs 10 | 30517 | HUF
065Z0420 | A | HRE3 - Csatl.Méret: PN6, Rp1 1/4, DN: 32, kvs 16 | 29917 | HUF
065Z0421 | A | HRE3 - Csatl.Méret: PN6, Rp1 1/2, DN: 40, kvs 25 | 39163 | HUF
065Z0422 | A | HRE3 - Csatl.Méret: PN6, Rp2, DN: 50, kvs 40 | 35702 | HUF
065Z0423 | C | HRE4 - Csatl.Méret: PN6, Rp3/4, DN: 20, kvs 6,3 | 35038 | HUF
065Z0424 | A | HRE4 - Csatl.Méret: PN6, Rp1, DN: 25, kvs 10 | 37298 | HUF
065Z0425 | B | HRE4 - Csatl.Méret: PN6, Rp1 1/4, DN: 32, kvs 16 | 45634 | HUF
065Z0426 | B | HRE4 - Csatl.Méret: PN6, Rp1 1/2, DN: 40, kvs 25 | 63484 | HUF
065Z0427 | B | HRE4 - Csatl.Méret: PN6, Rp2, DN: 50, kvs 40 | 77422 | HUF
065Z0428 | C | HFE3 - Csatl.Méret: PN6, Karima, DN: 20, kvs 12 | 54782 | HUF
065Z0429 | B | HFE3 - Csatl.Méret: PN6, Karima, DN: 25, kvs 18 | 61970 | HUF
065Z0430 | B | HFE3 - Csatl.Méret: PN6, Karima, DN: 32, kvs 28 | 60565 | HUF
065Z0431 | A | HFE3 - Csatl.Méret: PN6, Karima, DN: 40, kvs 44 | 63754 | HUF
065Z0432 | A | HFE3 - Csatl.Méret: PN6, Karima, DN: 50, kvs 60 | 108554 | HUF
065Z0433 | A | HFE3 - Csatl.Méret: PN6, Karima, DN: 65, kvs 90 | 116674 | HUF
065Z0434 | A | HFE3 - Csatl.Méret: PN6, Karima, DN: 80, kvs 150 | 163258 | HUF
065Z0435 | A | HFE3 - Csatl.Méret: PN6, Karima, DN: 100, kvs 225 | 138183 | HUF
065Z0436 | A | HFE3 - Csatl.Méret: PN6, Karima, DN: 125, kvs 280 | 182814 | HUF
065Z0437 | A | HFE3 - Csatl.Méret: PN6, Karima, DN: 150, kvs 400 | 246900 | HUF
065Z0442 | C | Forgócsap kieg. - Tartalék fogantyú HRB, HRE | 6676 | HUF
065Z0449 | D | Forgócsap kieg. - Tömszelence HRB DN15-20, HRE DN20 | 9536 | HUF
065Z0450 | C | Forgócsap kieg. - Tömszelence HRB, HRE DN25 | 11126 | HUF
065Z0451 | C | Forgócsap kieg. - Tömszelence HRB, HRE DN32 | 11157 | HUF
065Z0452 | C | Forgócsap kieg. - Tömszelence HRB3, HRE3 DN40 | 12715 | HUF
065Z0453 | C | Forgócsap kieg. - Tömszelence HRB3, HRE3 DN50 | 17801 | HUF
065Z0460 | D | Forgócsap kieg. - Tömszelence HRB4, HRE4 DN40 | 14305 | HUF
065Z0461 | D | Forgócsap kieg. - Tömszelence HRB4, HRE4 DN50 | 17166 | HUF
065Z0443 | D | Forgócsap kieg. - Fogantyú HFE | 6676 | HUF
065Z0454 | C | Forgócsap kieg. - Tömszelence és tömítés HFE DN20-25 | 11444 | HUF
065Z0455 | C | Forgócsap kieg. - Tömszelence és tömítés HFE DN32-40 | 12715 | HUF
065Z0456 | C | Forgócsap kieg. - Tömszelence és tömítés HFE DN50-65 | 11126 | HUF
065Z0457 | C | Forgócsap kieg. - Tömszelence és tömítés HFE DN80 | 15576 | HUF
065Z0458 | C | Forgócsap kieg. - Tömszelence és tömítés HFE DN100-125 | 16530 | HUF
065Z0459 | C | Forgócsap kieg. - Tömszelence és tömítés HFE DN150 | 18119 | HUF
003H6902 | A | Menetes végek - Külsőmenetes vég PN25 DN15 R1/2 | 8477 | HUF
003H6903 | A | Menetes végek - Külsőmenetes vég PN25 DN20 R3/4 | 11656 | HUF
003H6904 | A | Menetes végek - Külsőmenetes vég PN25 DN25 R1 | 15188 | HUF
003H6908 | A | Hegtoldatos végek | 9536 | HUF
003H6909 | A | Hegtoldatos végek | 13184 | HUF
003H6910 | A | Hegtoldatos végek | 17307 | HUF
003H6902 | A | Menetes végek - Külsőmenetes vég PN25 DN15 R1/2 | 8477 | HUF
003H6903 | A | Menetes végek - Külsőmenetes vég PN25 DN20 R3/4 | 11656 | HUF
003H6904 | A | Menetes végek - Külsőmenetes vég PN25 DN25 R1 | 15188 | HUF
003H6906 | B | Hegtoldatos vég - Külső menet PN25 DN32 R1 1/4, DN , kvs | 17660 | HUF
065F6061 | D | Hegtoldatos vég - Külső menetes vég G 2% / G 1 1/2", DN , kvs | 25431 | HUF
065F6062 | D | Külsőmenetes vég - Külső menetes vég PN25 DN50 R2, DN , kvs | 34261 | HUF
065B2004 | A | Hegtoldatos vég - Külső menetes vég, DN40, DN , kvs | 25376 | HUF
065B2005 | A | Külsőmenetes vég - Külső menetes vég, DN50, DN , kvs | 34292 | HUF
003H6908 | A | Hegtoldatos végek | 9536 | HUF
003H6909 | A | Hegtoldatos végek | 13184 | HUF
003H6910 | A | Hegtoldatos végek | 17307 | HUF
065B3500 | A | VFM2 - DN65 kvs 63 PN16 egyutú, karima | 352337 | HUF
065B3501 | A | VFM2 - DN80 kvs 100 PN16 egyutú, karima | 447753 | HUF
065B3502 | B | VFM2 - DN100 kvs 160 PN16 egyutú, karima | 615345 | HUF
065B3503 | B | VFM2 - DN125 kvs 250 PN16 egyutú, karima | 775933 | HUF
065B3504 | B | VFM2 - DN150 kvs 400 PN16 egyutú, karima | 989120 | HUF
065B3505 | B | VFM2 - DN200 kvs 630, egyutú, karima | 2534234 | HUF
065B3506 | B | VFM2 - DN250 kvs 800, egyutú, karima | 3258301 | HUF
065Z0131 | C | VRG 2 - Csatl.Méret: G 1, DN: 15, kvs 0.63 | 36366 | HUF
065Z0132 | A | VRG 2 - Csatl.Méret: G 1, DN: 15, kvs 1 | 36366 | HUF
065Z0133 | A | VRG 2 - Csatl.Méret: G 1, DN: 15, kvs 1.6 | 36366 | HUF
065Z0134 | A | VRG 2 - Csatl.Méret: G 1, DN: 15, kvs 2.5 | 36366 | HUF
065Z0135 | A | VRG 2 - Csatl.Méret: G 1, DN: 15, kvs 4 | 36366 | HUF
065Z0136 | A | VRG 2 - Csatl.Méret: G 1 1/4, DN: 20, kvs 6.3 | 54729 | HUF
065Z0137 | A | VRG 2 - Csatl.Méret: G 1 1/2, DN: 25, kvs 10 | 72012 | HUF
065Z0138 | A | VRG 2 - Csatl.Méret: G 2, DN: 32, kvs 16 | 91096 | HUF
065Z0139 | A | VRG 2 - Csatl.Méret: G 2 1/4, DN: 40, kvs 25 | 109099 | HUF
065Z0140 | A | VRG 2 - Csatl.Méret: G 2 3/4, DN: 50, kvs 40 | 131062 | HUF
065Z0111 | B | VRG 3 - Csatl.Méret: G 1, DN: 15, kvs 0.63 | 42847 | HUF
065Z0112 | A | VRG 3 - Csatl.Méret: G 1, DN: 15, kvs 1 | 42847 | HUF
065Z0113 | A | VRG 3 - Csatl.Méret: G 1, DN: 15, kvs 1.6 | 42847 | HUF
065Z0114 | A | VRG 3 - Csatl.Méret: G 1, DN: 15, kvs 2.5 | 42847 | HUF
065Z0115 | A | VRG 3 - Csatl.Méret: G 1, DN: 15, kvs 4 | 42847 | HUF
065Z0116 | A | VRG 3 - Csatl.Méret: G 1 1/4, DN: 20, kvs 6.3 | 61931 | HUF
065Z0117 | A | VRG 3 - Csatl.Méret: G 1 1/2, DN: 25, kvs 10 | 77053 | HUF
065Z0118 | A | VRG 3 - Csatl.Méret: G 2, DN: 32, kvs 16 | 97577 | HUF
065Z0119 | A | VRG 3 - Csatl.Méret: G 2 1/4, DN: 40, kvs 25 | 116300 | HUF
065Z0120 | A | VRG 3 - Csatl.Méret: G 2 3/4, DN: 50, kvs 40 | 137904 | HUF
065Z0171 | A | VRB 2 - Csatl.Méret: G 1, DN: 15, kvs 0.63 | 46808 | HUF
065Z0172 | A | VRB 2 - Csatl.Méret: G 1, DN: 15, kvs 1 | 46808 | HUF
065Z0173 | A | VRB 2 - Csatl.Méret: G 1, DN: 15, kvs 1.6 | 46808 | HUF
065Z0174 | A | VRB 2 - Csatl.Méret: G 1, DN: 15, kvs 2.5 | 46808 | HUF
065Z0175 | A | VRB 2 - Csatl.Méret: G 1, DN: 15, kvs 4 | 46808 | HUF
065Z0176 | A | VRB 2 - Csatl.Méret: G 1 1/4, DN: 20, kvs 6.3 | 66611 | HUF
065Z0177 | A | VRB 2 - Csatl.Méret: G 1 1/2, DN: 25, kvs 10 | 85335 | HUF
065Z0178 | A | VRB 2 - Csatl.Méret: G 2, DN: 32, kvs 16 | 107298 | HUF
065Z0179 | A | VRB 2 - Csatl.Méret: G 2 1/4, DN: 40, kvs 25 | 126382 | HUF
065Z0180 | A | VRB 2 - Csatl.Méret: G 2 3/4, DN: 50, kvs 40 | 152306 | HUF
065Z0231 | C | VRB 2 - Csatl.Méret: Rp 1/2, DN: 15, kvs 0.63 | 45916 | HUF
065Z0232 | C | VRB 2 - Csatl.Méret: Rp 1/2, DN: 15, kvs 1 | 45916 | HUF
065Z0233 | C | VRB 2 - Csatl.Méret: Rp 1/2, DN: 15, kvs 1.6 | 45916 | HUF
065Z0234 | B | VRB 2 - Csatl.Méret: Rp 1/2, DN: 15, kvs 2.5 | 45916 | HUF
065Z0235 | B | VRB 2 - Csatl.Méret: Rp 1/2, DN: 15, kvs 4 | 46808 | HUF
065Z0236 | A | VRB 2 - Csatl.Méret: Rp 3/4, DN: 20, kvs 6.3 | 66611 | HUF
065Z0237 | A | VRB 2 - Csatl.Méret: Rp 1, DN: 25, kvs 10 | 83709 | HUF
065Z0238 | A | VRB 2 - Csatl.Méret: Rp 1 1/4, DN: 32, kvs 16 | 105255 | HUF
065Z0239 | A | VRB 2 - Csatl.Méret: Rp 1 1/2, DN: 40, kvs 25 | 126382 | HUF
065Z0240 | A | VRB 2 - Csatl.Méret: Rp 2, DN: 50, kvs 40 | 149405 | HUF
065Z0151 | B | VRB 3 - Csatl.Méret: G 1, DN: 15, kvs 0.63 | 51849 | HUF
065Z0152 | B | VRB 3 - Csatl.Méret: G 1, DN: 15, kvs 1 | 50861 | HUF
065Z0153 | A | VRB 3 - Csatl.Méret: G 1, DN: 15, kvs 1.6 | 50861 | HUF
065Z0154 | A | VRB 3 - Csatl.Méret: G 1, DN: 15, kvs 2.5 | 51849 | HUF
065Z0155 | A | VRB 3 - Csatl.Méret: G 1, DN: 15, kvs 4 | 51849 | HUF
065Z0156 | A | VRB 3 - Csatl.Méret: G 1 1/4, DN: 20, kvs 6.3 | 71652 | HUF
065Z0157 | A | VRB 3 - Csatl.Méret: G 1 1/2, DN: 25, kvs 10 | 90736 | HUF
065Z0158 | A | VRB 3 - Csatl.Méret: G 2, DN: 32, kvs 16 | 113419 | HUF
065Z0159 | A | VRB 3 - Csatl.Méret: G 2 1/4, DN: 40, kvs 25 | 133223 | HUF
065Z0160 | A | VRB 3 - Csatl.Méret: G 2 3/4, DN: 50, kvs 40 | 159867 | HUF
065Z0211 | B | VRB 3 - Csatl.Méret: Rp 1/2, DN: 15, kvs 0.63 | 51849 | HUF
065Z0212 | B | VRB 3 - Csatl.Méret: Rp 1/2, DN: 15, kvs 1 | 51849 | HUF
065Z0213 | A | VRB 3 - Csatl.Méret: Rp 1/2, DN: 15, kvs 1.6 | 51849 | HUF
065Z0214 | A | VRB 3 - Csatl.Méret: Rp 1/2, DN: 15, kvs 2.5 | 51849 | HUF
065Z0215 | A | VRB 3 - Csatl.Méret: Rp 1/2, DN: 15, kvs 4 | 51849 | HUF
065Z0216 | A | VRB 3 - Csatl.Méret: Rp 3/4, DN: 20, kvs 6.3 | 71652 | HUF
065Z0217 | A | VRB 3 - Csatl.Méret: Rp 1, DN: 25, kvs 10 | 90736 | HUF
065Z0218 | A | VRB 3 - Csatl.Méret: Rp 1 1/4, DN: 32, kvs 16 | 113419 | HUF
065Z0219 | A | VRB 3 - Csatl.Méret: Rp 1 1/2, DN: 40, kvs 25 | 133223 | HUF
065Z0220 | A | VRB 3 - Csatl.Méret: Rp 2, DN: 50, kvs 40 | 159867 | HUF
065B4107 | A | Menetes végek - Toldat VRG/B DN15 | 12345 | HUF
065B4108 | A | Menetes végek - Toldat VRG/B DN20 | 8281 | HUF
065B4109 | A | Menetes végek - Toldat VRG/B DN25 | 8281 | HUF
065B4110 | A | Menetes végek - Toldat VRG/B DN32 | 12077 | HUF
065B4111 | A | Menetes végek - Toldat VRG/B DN40 | 20952 | HUF
065B4112 | A | Menetes végek - Toldat VRG/B DN50 | 20010 | HUF
065Z0291 | A | Menetes végek - Csatl.vég DN15 PN16 belső menet Rp½, 1 db | 3179 | HUF
065Z0292 | A | Menetes végek - Csatl.vég DN20 PN16 belső menet Rp¾, 1db | 4238 | HUF
065Z0293 | A | Menetes végek - Csatl.vég DN25 PN16 belső menet Rp1, 1 db | 5522 | HUF
065Z0294 | A | Menetes végek - Csatl.vég DN32 PN16 belső menet Rp1#, 1 db | 7921 | HUF
065Z0295 | A | Menetes végek - Csatl.vég DN40 PN16 belső menet Rp1½, 1 db | 12672 | HUF
065Z0296 | A | Menetes végek - Csatl.vég DN50 PN16 belső menet Rp2, 1 db | 18589 | HUF
065Z0321 | C | MCV - Jav.készletek - Tömszelence, VRB, VRG, VF, VL DN15 generáció 2009 | 15188 | HUF
065Z0322 | C | MCV - Jav.készletek - Tömszelence, VRB, VRG, VF, VL DN20 generáció 2009 | 17660 | HUF
065Z0323 | C | MCV - Jav.készletek - Tömszelence, VRB, VRG, VF, VL DN25 generáció 2009 | 19779 | HUF
065Z0324 | C | MCV - Jav.készletek - Tömszelence, VRB, VRG, VF, VL DN32 generáció 2009 | 22252 | HUF
065Z0325 | C | MCV - Jav.készletek - Tömszelence, VRB, VRG, VF, VL DN40-50 generáció 2009 | 13110 | HUF
065Z0327 | C | MCV - Jav.készletek - Tömszelence, VRB, VRG, VF, VL DN65-80 generáció 2009 | 13775 | HUF
065B3205 | A | VF 2 - PN 16, DN: 100, kvs 145 | 406150 | HUF
065B3230 | A | VF 2 - PN 16, DN: 125, kvs 220 | 608864 | HUF
065B3255 | A | VF 2 - PN 16, DN: 150, kvs 320 | 775213 | HUF
065Z0271 | B | VF 2 - PN 16, DN: 15, kvs 0.63 | 67109 | HUF
065Z0272 | C | VF 2 - PN 16, DN: 15, kvs 1 | 67109 | HUF
065Z0273 | B | VF 2 - PN 16, DN: 15, kvs 1.6 | 67109 | HUF
065Z0274 | B | VF 2 - PN 16, DN: 15, kvs 2.5 | 68412 | HUF
065Z0275 | B | VF 2 - PN 16, DN: 15, kvs 4 | 67109 | HUF
065Z0276 | A | VF 2 - PN 16, DN: 20, kvs 6.3 | 90736 | HUF
065Z0277 | A | VF 2 - PN 16, DN: 25, kvs 10 | 109819 | HUF
065Z0278 | A | VF 2 - PN 16, DN: 32, kvs 16 | 138984 | HUF
065Z0279 | A | VF 2 - PN 16, DN: 40, kvs 25 | 160587 | HUF
065Z0280 | A | VF 2 - PN 16, DN: 50, kvs 40 | 184712 | HUF
065Z0281 | A | VF 2 - PN 16, DN: 65, kvs 63 | 240881 | HUF
065Z0282 | A | VF 2 - PN 16, DN: 80, kvs 100 | 308213 | HUF
065Z0251 | B | VF 3 - PN 16, DN: 15, kvs 0.63 | 73113 | HUF
065Z0252 | B | VF 3 - PN 16, DN: 15, kvs 1 | 73113 | HUF
065Z0253 | B | VF 3 - PN 16, DN: 15, kvs 1.6 | 74533 | HUF
065Z0254 | B | VF 3 - PN 16, DN: 15, kvs 2.5 | 74533 | HUF
065Z0255 | A | VF 3 - PN 16, DN: 15, kvs 4 | 74533 | HUF
065Z0256 | A | VF 3 - PN 16, DN: 20, kvs 6.3 | 98297 | HUF
065Z0257 | A | VF 3 - PN 16, DN: 25, kvs 10 | 120621 | HUF
065Z0258 | A | VF 3 - PN 16, DN: 32, kvs 16 | 145105 | HUF
065Z0259 | A | VF 3 - PN 16, DN: 40, kvs 25 | 167069 | HUF
065Z0260 | A | VF 3 - PN 16, DN: 50, kvs 40 | 198754 | HUF
065Z0261 | A | VF 3 - PN 16, DN: 65, kvs 63 | 249163 | HUF
065Z0262 | A | VF 3 - PN 16, DN: 80, kvs 100 | 315774 | HUF
065B1685 | A | VF 3 - PN 16, DN: 100, kvs 145 | 420000 | HUF
065B3125 | A | VF 3 - PN 16, DN: 125, kvs 220 | 684837 | HUF
065B3150 | A | VF 3 - PN 16, DN: 150, kvs 320 | 846145 | HUF
065B4200 | A | VF 3 - PN 16, DN: 200, kvs 630 | 3149702 | HUF
065B4250 | B | VF 3 - PN 16, DN: 250, kvs 1000 | 4042165 | HUF
065B4300 | B | VF 3 - PN 16, DN: 300, kvs 1250 | 5478282 | HUF
065Z0321 | C | MCV - Jav.készletek - Tömszelence, VRB, VRG, VF, VL DN15 generáció 2009 | 15188 | HUF
065Z0322 | C | MCV - Jav.készletek - Tömszelence, VRB, VRG, VF, VL DN20 generáció 2009 | 17660 | HUF
065Z0323 | C | MCV - Jav.készletek - Tömszelence, VRB, VRG, VF, VL DN25 generáció 2009 | 19779 | HUF
065Z0324 | C | MCV - Jav.készletek - Tömszelence, VRB, VRG, VF, VL DN32 generáció 2009 | 22252 | HUF
065Z0325 | C | MCV - Jav.készletek - Tömszelence, VRB, VRG, VF, VL DN40-50 generáció 2009 | 13110 | HUF
065B1360 | B | MCV - Jav.készletek - tömszelence a következő szelepmérethez: DN 65 - 100 (Régi VF2-VF3) | 28963 | HUF
065B0007 | B | MCV - Jav.készletek - tömszelence a következő szelepmérethez DN 125 - DN 150 (Régi VF2-VF3) | 29005 | HUF
065Z0327 | C | MCV - Jav.készletek - Tömszelence, VRB, VRG, VF, VL DN65-80 generáció 2009 | 13775 | HUF
065Z0371 | D | VL 2 - PN PN6, DN: 15, kvs 0.63 | 56513 | HUF
065Z0372 | C | VL 2 - PN PN6, DN: 15, kvs 1 | 56513 | HUF
065Z0373 | C | VL 2 - PN PN6, DN: 15, kvs 1.6 | 56513 | HUF
065Z0374 | C | VL 2 - PN PN6, DN: 15, kvs 2.5 | 56513 | HUF
065Z0375 | C | VL 2 - PN PN6, DN: 15, kvs 4 | 56513 | HUF
065Z0376 | B | VL 2 - PN PN6, DN: 20, kvs 6.3 | 76998 | HUF
065Z0377 | B | VL 2 - PN PN6, DN: 25, kvs 10 | 97131 | HUF
065Z0378 | B | VL 2 - PN PN6, DN: 32, kvs 16 | 123974 | HUF
065Z0379 | B | VL 2 - PN PN6, DN: 40, kvs 25 | 144107 | HUF
065Z0380 | B | VL 2 - PN PN6, DN: 50, kvs 40 | 163533 | HUF
065Z0381 | B | VL 2 - PN PN6, DN: 65, kvs 63 | 221458 | HUF
065Z0382 | B | VL 2 - PN PN6, DN: 80, kvs 100 | 271260 | HUF
065Z3426 | C | VL 2 - PN PN6, DN: 100, kvs 145 | 388928 | HUF
065Z0351 | C | VL 3 - PN PN6, DN: 15, kvs 0.63 | 60751 | HUF
065Z0352 | C | VL 3 - PN PN6, DN: 15, kvs 1 | 60751 | HUF
065Z0353 | B | VL 3 - PN PN6, DN: 15, kvs 1.6 | 60751 | HUF
065Z0354 | B | VL 3 - PN PN6, DN: 15, kvs 2.5 | 60751 | HUF
065Z0355 | B | VL 3 - PN PN6, DN: 15, kvs 4 | 60751 | HUF
065Z0356 | B | VL 3 - PN PN6, DN: 20, kvs 6.3 | 81943 | HUF
065Z0357 | B | VL 3 - PN PN6, DN: 25, kvs 10 | 102429 | HUF
065Z0358 | A | VL 3 - PN PN6, DN: 32, kvs 16 | 129979 | HUF
065Z0359 | A | VL 3 - PN PN6, DN: 40, kvs 25 | 150465 | HUF
065Z0360 | A | VL 3 - PN PN6, DN: 50, kvs 40 | 170950 | HUF
065Z0361 | A | VL 3 - PN PN6, DN: 65, kvs 63 | 228876 | HUF
065Z0362 | B | VL 3 - PN PN6, DN: 80, kvs 100 | 279031 | HUF
065Z3413 | B | VL 3 - PN PN6, DN: 100, kvs 145 | 395520 | HUF
065B1360 | B | MCV - Jav.készletek - tömszelence a következő szelepmérethez: DN 65 - 100 (Régi VF2-VF3) | 28963 | HUF
065Z7020 | B | Szelepszár fűtés - Szelepszárfűtés, állítómű: AMV/E 55,56 (0°C...-10°C hőm.tartományban) | 103842 | HUF
065Z7021 | C | Szelepszár fűtés - Szelepszárfűtés, állítómű: AMV/E 85,86 (0°C...-10°C hőm.tartományban) | 103842 | HUF
065Z7022 | C | Szelepszár fűtés - Szelepszár fűtés AMV/E 55,56 VF szelepekkel DN125, 150 vagy VFS DN65-100 szelepekkel (hőmérséklet tartomány 0 °C -10 °C) | 104154 | HUF
065B2171 | C | Szelepszár fűtés - Szelepszár fűtés az AMV/E 15,16,25,35 szelepekhez ( 0 °C ... -10 °C hőmérséklet tartományban) | 99869 | HUF
065Z0311 | A | Adapterek - Adapter AMV(E) 15/25/35/323/423/523/ - VRB,VRG,VF,VL gen. 2009, DN15-50 | 13184 | HUF
065Z0312 | A | Adapterek - Adapter AMV(E) 55/56/323/423/523 - VRB,VRG,VF,VL gen. 2009, DN65-80 | 19776 | HUF
013U0017 | A | RAV - Csatl.Méret: Bem. Rp 1/2, Kim. R 1/2, DN: 15, kvs 1.5 | 10596 | HUF
013U0027 | A | RAV - Csatl.Méret: Bem. Rp 1, Kim. R 1, DN: 25, kvs 3.1 | 22605 | HUF
013U0217 | B | RAV - Csatl.Méret: Bem. Rp 1/2, Kim. R 1/2, DN: 15, kvs 2.8 | 16601 | HUF
013U0222 | B | RAV - Csatl.Méret: Bem. Rp 3/4, Kim. R 3/4, DN: 20, kvs 5 | 18720 | HUF
013U0227 | A | RAV - Csatl.Méret: Bem. Rp 1, Kim. R 1, DN: 25, kvs 8 | 22648 | HUF
065F0115 | A | VMT - Csatl.Méret: G 3/4 A, DN: 15, kvs 1.6 | 10243 | HUF
065F0120 | A | VMT - Csatl.Méret: G 1 A, DN: 20, kvs 2.4 | 10630 | HUF
065F0125 | C | VMT - Csatl.Méret: G 1 1/4 A, DN: 25, kvs 3.1 | 24724 | HUF
065F0114 | B | VMT - Csatl.Méret: G 3/4 A, DN: 15, kvs 2.8 | 14835 | HUF
065F0119 | B | VMT - Csatl.Méret: G 1 A, DN: 20, kvs 5 | 20839 | HUF
065F0124 | B | VMT - Csatl.Méret: G 1 1/4 A, DN: 25, kvs 8 | 22290 | HUF
013U0134 | C | Vágógyűrűk - Csatl.Méret: ø18 x 1 | 5651 | HUF
013U0135 | A | Vágógyűrűk - Csatl.Méret: ø22 x 1 | 5651 | HUF
013U0140 | B | Vágógyűrűk - Csatl.Méret: ø28 x 1 | 5651 | HUF
013U3014 | C | KOVM - Csatl.Méret: Rp 1/2, DN: 15 | 31788 | HUF
013U3015 | C | KOVM - Csatl.Méret: Rp 1/2, DN: 15 | 31788 | HUF
013U3020 | B | KOVM - Csatl.Méret: Rp 1/2, DN: 15 | 31788 | HUF
065F2030 | C | VMA - Csatl.Méret: G 3/4 A, DN: 15, kvs 0.25 | 49095 | HUF
065F2031 | B | VMA - Csatl.Méret: G 3/4 A, DN: 15, kvs 0.4 | 49095 | HUF
065F2032 | A | VMA - Csatl.Méret: G 3/4 A, DN: 15, kvs 0.63 | 49095 | HUF
065F2033 | A | VMA - Csatl.Méret: G 3/4 A, DN: 15, kvs 1 | 49095 | HUF
065F2034 | A | VMA - Csatl.Méret: G 3/4 A, DN: 15, kvs 1.6 | 49095 | HUF
065F2035 | A | VMA - Csatl.Méret: G 3/4 A, DN: 15, kvs 2.5 | 49095 | HUF
065F0015 | A | VMV - Csatl.Méret: Rp 1/2, DN: 15 | 40807 | HUF
065F0020 | A | VMV - Csatl.Méret: Rp 3/4, DN: 20 | 40807 | HUF
065F0025 | A | VMV - Csatl.Méret: Rp 1, DN: 25 | 43550 | HUF
065F0032 | B | VMV - Csatl.Méret: Rp 1 1/4, DN: 32 | 53495 | HUF
065F0040 | B | VMV - Csatl.Méret: Rp 1 1/2, DN: 40 | 60353 | HUF
065F6015 | A | VMV - Csatl.Méret: G 3/4 A, DN: 15 | 42054 | HUF
065F6020 | A | VMV - Csatl.Méret: G 1 A, DN: 20 | 42054 | HUF
065F6025 | A | VMV - Csatl.Méret: G 1 1/4 A, DN: 25 | 44880 | HUF
065F6032 | B | VMV - Csatl.Méret: G 1 1/2 A, DN: 32 | 55129 | HUF
065F6040 | B | VMV - Csatl.Méret: G 2 A, DN: 40 | 68380 | HUF
065F0005 | B | Kézi működtető egység | 7417 | HUF
065Z7010 | C | Menetes végek - DN 15 | 12715 | HUF
065Z7011 | C | Menetes végek - DN 20 | 17307 | HUF
065Z7012 | B | Menetes végek - DN 25 | 30375 | HUF
065Z7013 | C | Menetes végek - DN 32 | 33554 | HUF
065Z7014 | C | Menetes végek - DN 40 | 43797 | HUF
082H8044 | A | AME 130 - Tápfesz [V]: 24, Áll.Seb.:[s/mm]: 24, Áll.Erő [N]: 200 | 95060 | HUF
082H8045 | A | AME 140 - Tápfesz [V]: 24, Áll.Seb.:[s/mm]: 12, Áll.Erő [N]: 200 | 95729 | HUF
082H8036 | A | AMV 130 - Tápfesz [V]: 24, Áll.Seb.:[s/mm]: 24, Áll.Erő [N]: 200 | 59667 | HUF
082H8037 | A | AMV 130 - Tápfesz [V]: 230, Áll.Seb.:[s/mm]: 24, Áll.Erő [N]: 200 | 58242 | HUF
082H8038 | B | AMV 140 - Tápfesz [V]: 24, Áll.Seb.:[s/mm]: 12, Áll.Erő [N]: 200 | 58911 | HUF
082H8039 | A | AMV 140 - Tápfesz [V]: 230, Áll.Seb.:[s/mm]: 12, Áll.Erő [N]: 200 | 60353 | HUF
082H8046 | A | AME 130 H - Tápfesz [V]: 24, Áll.Seb.:[s/mm]: 24, Áll.Erő [N]: 200 | 103903 | HUF
082H8047 | B | AME 140 H - Tápfesz [V]: 24, Áll.Seb.:[s/mm]: 12, Áll.Erő [N]: 200 | 104589 | HUF
082H8040 | B | AMV 130 H - Tápfesz [V]: 24, Áll.Seb.:[s/mm]: 24, Áll.Erő [N]: 200 | 66183 | HUF
082H8041 | B | AMV 130 H - Tápfesz [V]: 230, Áll.Seb.:[s/mm]: 24, Áll.Erő [N]: 200 | 66183 | HUF
082H8042 | C | AMV 140 H - Tápfesz [V]: 24, Áll.Seb.:[s/mm]: 12, Áll.Erő [N]: 200 | 66869 | HUF
082H8043 | B | AMV 140 H - Tápfesz [V]: 230, Áll.Seb.:[s/mm]: 12, Áll.Erő [N]: 200 | 66869 | HUF
082H8052 | C | Kábelek - 5 m kável az AMV 130 és 140 típusú állítóművekhez | 19779 | HUF
082H8053 | D | Kábelek - 5 m kábel az AMV(E) 130/140 és AMV(E) 110/120 NL típusú állítóművekhez | 19779 | HUF
082H8054 | C | Kábelek - Kábel 24V 10m | 20765 | HUF
065Z5610 | D | MCV - Jav.készletek - Szelepbetét, DN 15, kvs 0.25 | 19779 | HUF
065Z5611 | D | MCV - Jav.készletek - Szelepbetét, DN 15, kvs 0.4 | 19779 | HUF
065Z5612 | D | MCV - Jav.készletek - Szelepbetét, DN 15, kvs 0.63 | 19779 | HUF
065Z5613 | D | MCV - Jav.készletek - Szelepbetét, DN 15, kvs 1.0 | 19779 | HUF
065Z5614 | D | MCV - Jav.készletek - Szelepbetét, DN 15, kvs 1.6 | 19779 | HUF
065Z5615 | D | MCV - Jav.készletek - Szelepbetét, DN 15, kvs 2.5 | 19779 | HUF
065Z5621 | D | MCV - Jav.készletek - Szelepbetét, DN 20, kvs 4.0 | 22252 | HUF
004B3555 | B | XB 05M - XB05M-1-8 PN25 G3/4, Lemezszám: 8 | 31147 | HUF
004B3556 | B | XB 05M - XB05M-1-10 PN25 G3/4, Lemezszám: 10 | 34707 | HUF
004B3557 | B | XB 05M - XB05M-1-16 PN25 G3/4, Lemezszám: 16 | 45386 | HUF
004B3558 | B | XB 05M - XB05M-1-20 PN25 G3/4, Lemezszám: 20 | 52505 | HUF
004B3559 | B | XB 05M - XB05M-1-26 PN25 G3/4, Lemezszám: 26 | 63629 | HUF
004B3560 | B | XB 05M - XB05M-1-30 PN25 G3/4, Lemezszám: 30 | 70749 | HUF
004B3561 | C | XB 05M - XB05M-1-36 PN25 G3/4, Lemezszám: 36 | 78313 | HUF
004B3562 | B | XB 05M - XB05M-1-40 PN25 G3/4, Lemezszám: 40 | 83208 | HUF
004B3563 | C | XB 05M - XB05M-1-50 PN25 G3/4, Lemezszám: 50 | 95221 | HUF
004B3564 | C | XB 05M - XB05M-1-60 PN25 G3/4, Lemezszám: 60 | 111240 | HUF
004B3565 | C | XB 05M - XB05M-1-70 PN25 G3/4, Lemezszám: 70 | 127259 | HUF
004B2945 | C | Toldat - Forraszvég készlet G 3/4"" A / 15mm | 16876 | HUF
004B2946 | B | Toldat - Forraszvég készlet G 3/4"" A / 18mm | 17798 | HUF
004B2944 | A | Toldat - Hegtoldat készlet G 3/4"" A / DN20 | 12657 | HUF
004B2947 | B | Toldat - Menetes toldat-készlet G 3/4"" A / G 3/4 | 22676 | HUF
004B2953 | B | Toldat - Menetes toldat-készlet G 3/4" A / G 1 A | 25511 | HUF
004B1206 | C | XB 06H+ - XB06H+-1-8 PN25 G3/4, Lemezszám: 8 | 36487 | HUF
004B1207 | C | XB 06H+ - XB06H+-1-10 PN25 G3/4, Lemezszám: 10 | 40936 | HUF
004B1209 | C | XB 06H+ - XB06H+-1-16 PN25 G3/4, Lemezszám: 16 | 53395 | HUF
004B1211 | C | XB 06H+ - XB06H+-1-20 PN25 G3/4, Lemezszám: 20 | 61849 | HUF
004B1212 | C | XB 06H+ - XB06H+-1-26 PN25 G3/4, Lemezszám: 26 | 74753 | HUF
004B1214 | C | XB 06H+ - XB06H+-1-30 PN25 G3/4, Lemezszám: 30 | 83652 | HUF
004B1216 | C | XB 06H+ - XB06H+-1-36 PN25 G3/4, Lemezszám: 36 | 92107 | HUF
004B1217 | B | XB 06H+ - XB06H+-1-40 PN25 G3/4, Lemezszám: 40 | 97891 | HUF
004B1219 | C | XB 06H+ - XB06H+-1-50 PN25 G3/4, Lemezszám: 50 | 112130 | HUF
004B1221 | A | XB 06H+ - XB06H+-1-60 PN25 G3/4, Lemezszám: 60 | 130818 | HUF
004B1222 | C | XB 06H+ - XB06H+-1-70 PN25 G3/4, Lemezszám: 70 | 149507 | HUF
004B1223 | C | XB 06H+ - XB06H+-1-80 PN25 G3/4, Lemezszám: 80 | 167750 | HUF
004B2036 | C | XB 06H-1 - Külsőmenetes, G 3/4” A x 20mm, lemezek száma: 8, járatok: 1 | 36487 | HUF
004B2037 | C | XB 06H-1 - Külsőmenetes, G 3/4” A x 20mm, lemezek száma: 10, járatok: 1 | 40936 | HUF
004B2038 | A | XB 06H-1 - Külsőmenetes, G 3/4” A x 20mm, lemezek száma: 16, járatok: 1 | 53395 | HUF
004B2039 | A | XB 06H-1 - Külsőmenetes, G 3/4” A x 20mm, lemezek száma: 20, járatok: 1 | 61849 | HUF
004B2041 | A | XB 06H-1 - Külsőmenetes, G 3/4” A x 20mm, lemezek száma: 26, járatok: 1 | 74753 | HUF
004B2042 | B | XB 06H-1 - Külsőmenetes, G 3/4” A x 20mm, lemezek száma: 30, járatok: 1 | 83652 | HUF
004B2043 | A | XB 06H-1 - Külsőmenetes, G 3/4” A x 20mm, lemezek száma: 36, járatok: 1 | 92107 | HUF
004B2044 | A | XB 06H-1 - Külsőmenetes, G 3/4” A x 20mm, lemezek száma: 40, járatok: 1 | 97891 | HUF
004B2046 | B | XB 06H-1 - Külsőmenetes, G 3/4” A x 20mm, lemezek száma: 50, járatok: 1 | 112130 | HUF
004B2047 | B | XB 06H-1 - Külsőmenetes, G 3/4” A x 20mm, lemezek száma: 60, járatok: 1 | 130818 | HUF
004B2048 | C | XB 06H-1 - Külsőmenetes, G 3/4” A x 20mm, lemezek száma: 70, járatok: 1 | 149507 | HUF
004B2024 | B | XB 06L-1 - Külsőmenetes, G 3/4” A x 20mm, lemezek száma: 8, járatok: 1 | 36487 | HUF
004B2025 | B | XB 06L-1 - Külsőmenetes, G 3/4” A x 20mm, lemezek száma: 10, járatok: 1 | 40936 | HUF
004B2026 | A | XB 06L-1 - Külsőmenetes, G 3/4” A x 20mm, lemezek száma: 16, járatok: 1 | 53395 | HUF
004B2027 | A | XB 06L-1 - Külsőmenetes, G 3/4” A x 20mm, lemezek száma: 20, járatok: 1 | 61849 | HUF
004B2028 | A | XB 06L-1 - Külsőmenetes, G 3/4” A x 20mm, lemezek száma: 26, járatok: 1 | 74753 | HUF
004B2029 | B | XB 06L-1 - Külsőmenetes, G 3/4” A x 20mm, lemezek száma: 30, járatok: 1 | 83652 | HUF
004B2030 | B | XB 06L-1 - Külsőmenetes, G 3/4” A x 20mm, lemezek száma: 36, járatok: 1 | 92107 | HUF
004B2031 | C | XB 06L-1 - Külsőmenetes, G 3/4” A x 20mm, lemezek száma: 40, járatok: 1 | 97891 | HUF
004B2032 | C | XB 06L-1 - Külsőmenetes, G 3/4” A x 20mm, lemezek száma: 50, járatok: 1 | 112130 | HUF
004B2033 | C | XB 06L-1 - Külsőmenetes, G 3/4” A x 20mm, lemezek száma: 60, járatok: 1 | 130818 | HUF
004B2034 | C | XB 06L-1 - Külsőmenetes, G 3/4” A x 20mm, lemezek száma: 70, járatok: 1 | 149507 | HUF
004B1191 | A | szigetelés - XB06-1: 8-26 | 35152 | HUF
004B1192 | A | szigetelés - XB06-1: 30-48 | 36042 | HUF
004B1193 | B | szigetelés - XB06-1: 50-70 | 36932 | HUF
004B2945 | C | Toldat - Forraszvég készlet G 3/4"" A / 15mm | 16876 | HUF
004B2946 | B | Toldat - Forraszvég készlet G 3/4"" A / 18mm | 17798 | HUF
004B2944 | A | Toldat - Hegtoldat készlet G 3/4"" A / DN20 | 12657 | HUF
004B2947 | B | Toldat - Menetes toldat-készlet G 3/4"" A / G 3/4 | 22676 | HUF
004B2953 | B | Toldat - Menetes toldat-készlet G 3/4" A / G 1 A | 25511 | HUF
004B2948 | A | Kengyel - Szerelőkengyel XB 04, XB 06, XB 24<50 lemezek | 25808 | HUF
004H7686 | C | XB12H-1 - XB12H-1-10 G1 | 61404 | HUF
004H7687 | C | XB12H-1 - XB12H-1-16 G1 | 67634 | HUF
004H7688 | C | XB12H-1 - XB12H-1-20 G1 | 75198 | HUF
004H7689 | C | XB12H-1 - XB12H-1-26 G1 | 88102 | HUF
004H7690 | C | XB12H-1 - XB12H-1-30 G1 | 102341 | HUF
004H7691 | C | XB12H-1 - XB12H-1-36 G1 | 109460 | HUF
004H7692 | C | XB12H-1 - XB12H-1-40 G1 | 125034 | HUF
004H7693 | C | XB12H-1 - XB12H-1-50 G1 | 138383 | HUF
004H7694 | C | XB12H-1 - XB12H-1-60 G1 | 161965 | HUF
004H7695 | C | XB12H-1 - XB12H-1-70 G1 | 184658 | HUF
004H7696 | C | XB12H-1 - XB12H-1-80 G1 | 214916 | HUF
004H7697 | C | XB12H-1 - XB12H-1-90 G1 | 237609 | HUF
004H7698 | C | XB12H-1 - XB12H-1-100 G1 | 254072 | HUF
004H7630 | C | XB12H-2 - XB12H-2-20/20 G1 | 149062 | HUF
004H7631 | C | XB12H-2 - XB12H-2-26/26 G1 | 164635 | HUF
004H7632 | C | XB12H-2 - XB12H-2-30/30 G1 | 187773 | HUF
004H7633 | C | XB12H-2 - XB12H-2-36/36 G1 | 214471 | HUF
004H7634 | C | XB12H-2 - XB12H-2-40/40 G1 | 244283 | HUF
004H7635 | C | XB12H-2 - XB12H-2-46/46 G1 | 270981 | HUF
004H7636 | C | XB12H-2 - XB12H-2-50/50 G1 | 283884 | HUF
004H7637 | C | XB12H-2 - XB12H-2-56/56 G1 | 303463 | HUF
004H7638 | C | XB12H-2 - XB12H-2-60/60 G1 | 316367 | HUF
004H7660 | B | XB12L-1 - XB12L-1-10 G1 | 61404 | HUF
004H7661 | B | XB12L-1 - XB12L-1-16 G1 | 67634 | HUF
004H7662 | A | XB12L-1 - XB12L-1-20 G1 | 75198 | HUF
004H7663 | A | XB12L-1 - XB12L-1-26 G1 | 88102 | HUF
004H7664 | A | XB12L-1 - XB12L-1-30 G1 | 102341 | HUF
004H7665 | B | XB12L-1 - XB12L-1-36 G1 | 109460 | HUF
004H7666 | B | XB12L-1 - XB12L-1-40 G1 | 125034 | HUF
004H7667 | A | XB12L-1 - XB12L-1-50 G1 | 138383 | HUF
004H7668 | B | XB12L-1 - XB12L-1-60 G1 | 161965 | HUF
004H7669 | B | XB12L-1 - XB12L-1-70 G1 | 184658 | HUF
004H7670 | B | XB12L-1 - XB12L-1-80 G1 | 214916 | HUF
004H7610 | B | XB12L-2 - XB12L-2-20/20 G1 | 149062 | HUF
004H7611 | B | XB12L-2 - XB12L-2-26/26 G1 | 164635 | HUF
004H7612 | C | XB12L-2 - XB12L-2-30/30 G1 | 187773 | HUF
004H7613 | B | XB12L-2 - XB12L-2-36/36 G1 | 214471 | HUF
004H7614 | B | XB12L-2 - XB12L-2-40/40 G1 | 244283 | HUF
004H7615 | B | XB12L-2 - XB12L-2-46/46 G1 | 270981 | HUF
004H7616 | C | XB12L-2 - XB12L-2-50/50 G1 | 283884 | HUF
004H7617 | B | XB12L-2 - XB12L-2-56/56 G1 | 303463 | HUF
004H7618 | C | XB12L-2 - XB12L-2-60/60 G1 | 316367 | HUF
004H7673 | C | XB12M-1 - XB12M-1-10 G1 | 61404 | HUF
004H7674 | C | XB12M-1 - XB12M-1-16 G1 | 67634 | HUF
004H7675 | B | XB12M-1 - XB12M-1-20 G1 | 75198 | HUF
004H7676 | C | XB12M-1 - XB12M-1-26 G1 | 88102 | HUF
004H7677 | B | XB12M-1 - XB12M-1-30 G1 | 102341 | HUF
004H7678 | B | XB12M-1 - XB12M-1-36 G1 | 109460 | HUF
004H7679 | B | XB12M-1 - XB12M-1-40 G1 | 125034 | HUF
004H7680 | C | XB12M-1 - XB12M-1-50 G1 | 138383 | HUF
004H7681 | B | XB12M-1 - XB12M-1-60 G1 | 161965 | HUF
004H7682 | C | XB12M-1 - XB12M-1-70 G1 | 184658 | HUF
004H7683 | C | XB12M-1 - XB12M-1-80 G1 | 214916 | HUF
004H7620 | C | XB12M-2 - XB12M-2-20/20 G1 | 149062 | HUF
004H7621 | C | XB12M-2 - XB12M-2-26/26 G1 | 164635 | HUF
004H7622 | C | XB12M-2 - XB12M-2-30/30 G1 | 187773 | HUF
004H7623 | C | XB12M-2 - XB12M-2-36/36 G1 | 214471 | HUF
004H7624 | C | XB12M-2 - XB12M-2-40/40 G1 | 244283 | HUF
004H7625 | C | XB12M-2 - XB12M-2-46/46 G1 | 270981 | HUF
004H7626 | C | XB12M-2 - XB12M-2-50/50 G1 | 283884 | HUF
004H7627 | C | XB12M-2 - XB12M-2-56/56 G1 | 303463 | HUF
004H7628 | C | XB12M-2 - XB12M-2-60/60 G1 | 316367 | HUF
004H7555 | B | XB12H-1 - XB12H-1-10 G5/4 | 61404 | HUF
004H7556 | B | XB12H-1 - XB12H-1-16 G5/4 | 67634 | HUF
004H7557 | B | XB12H-1 - XB12H-1-20 G5/4 | 75198 | HUF
004H7558 | A | XB12H-1 - XB12H-1-26 G5/4 | 88102 | HUF
004H7559 | B | XB12H-1 - XB12H-1-30 G5/4 | 102341 | HUF
004H7560 | B | XB12H-1 - XB12H-1-36 G5/4 | 109460 | HUF
004H7561 | B | XB12H-1 - XB12H-1-40 G5/4 | 125034 | HUF
004H7562 | A | XB12H-1 - XB12H-1-50 G5/4 | 138383 | HUF
004H7563 | B | XB12H-1 - XB12H-1-60 G5/4 | 161965 | HUF
004H7564 | B | XB12H-1 - XB12H-1-70 G5/4 | 184658 | HUF
004H7565 | B | XB12H-1 - XB12H-1-80 G5/4 | 214916 | HUF
004H7566 | B | XB12H-1 - XB12H-1-90 G5/4 | 237609 | HUF
004H7567 | B | XB12H-1 - XB12H-1-100 G5/4 | 254072 | HUF
004H7568 | B | XB12H-1 - XB12H-1-110 G5/4 | 270091 | HUF
004H7569 | B | XB12H-1 - XB12H-1-120 G5/4 | 286554 | HUF
004H7570 | B | XB12H-1 - XB12H-1-140 G5/4 | 317256 | HUF
004H7596 | C | XB12H-2 - XB12H-2-20/20 G5/4 | 149062 | HUF
004H7597 | C | XB12H-2 - XB12H-2-26/26 G5/4 | 164635 | HUF
004H7598 | B | XB12H-2 - XB12H-2-30/30 G5/4 | 187773 | HUF
004H7599 | C | XB12H-2 - XB12H-2-36/36 G5/4 | 214471 | HUF
004H7600 | C | XB12H-2 - XB12H-2-40/40 G5/4 | 244283 | HUF
004H7601 | C | XB12H-2 - XB12H-2-46/46 G5/4 | 270981 | HUF
004H7602 | C | XB12H-2 - XB12H-2-50/50 G5/4 | 283884 | HUF
004H7603 | C | XB12H-2 - XB12H-2-56/56 G5/4 | 303463 | HUF
004H7604 | C | XB12H-2 - XB12H-2-60/60 G5/4 | 316367 | HUF
004H7605 | C | XB12H-2 - XB12H-2-66/66 G5/4 | 331940 | HUF
004H7606 | C | XB12H-2 - XB12H-2-70/70 G5/4 | 347514 | HUF
004H7540 | B | XB12M-1 - XB12M-1-10 G5/4 | 61404 | HUF
004H7541 | A | XB12M-1 - XB12M-1-16 G5/4 | 67634 | HUF
004H7542 | A | XB12M-1 - XB12M-1-20 G5/4 | 75198 | HUF
004H7543 | A | XB12M-1 - XB12M-1-26 G5/4 | 88102 | HUF
004H7544 | A | XB12M-1 - XB12M-1-30 G5/4 | 102341 | HUF
004H7545 | A | XB12M-1 - XB12M-1-36 G5/4 | 109460 | HUF
004H7546 | B | XB12M-1 - XB12M-1-40 G5/4 | 125034 | HUF
004H7547 | A | XB12M-1 - XB12M-1-50 G5/4 | 138383 | HUF
004H7548 | A | XB12M-1 - XB12M-1-60 G5/4 | 161965 | HUF
004H7549 | A | XB12M-1 - XB12M-1-70 G5/4 | 184658 | HUF
004H7550 | A | XB12M-1 - XB12M-1-80 G5/4 | 214916 | HUF
004H7551 | B | XB12M-1 - XB12M-1-90 G5/4 | 237609 | HUF
004H7552 | B | XB12M-1 - XB12M-1-100 G5/4 | 254072 | HUF
004H7553 | B | XB12M-1 - XB12M-1-110 G5/4 | 270091 | HUF
004H7584 | C | XB12M-2 - XB12M-2-20/20 G5/4 | 149062 | HUF
004H7585 | C | XB12M-2 - XB12M-2-26/26 G5/4 | 164635 | HUF
004H7586 | C | XB12M-2 - XB12M-2-30/30 G5/4 | 187773 | HUF
004H7587 | B | XB12M-2 - XB12M-2-36/36 G5/4 | 214471 | HUF
004H7588 | B | XB12M-2 - XB12M-2-40/40 G5/4 | 244283 | HUF
004H7589 | C | XB12M-2 - XB12M-2-46/46 G5/4 | 270981 | HUF
004H7590 | C | XB12M-2 - XB12M-2-50/50 G5/4 | 283884 | HUF
004H7591 | C | XB12M-2 - XB12M-2-56/56 G5/4 | 303463 | HUF
004H7592 | C | XB12M-2 - XB12M-2-60/60 G5/4 | 316367 | HUF
004H7593 | C | XB12M-2 - XB12M-2-66/66 G5/4 | 331940 | HUF
004H7594 | C | XB12M-2 - XB12M-2-70/70 G5/4 | 347514 | HUF
004H7525 | A | XB12L-1 - XB12L-1-10 G5/4 | 61404 | HUF
004H7526 | A | XB12L-1 - XB12L-1-16 G5/4 | 67634 | HUF
004H7527 | A | XB12L-1 - XB12L-1-20 G5/4 | 75198 | HUF
004H7528 | A | XB12L-1 - XB12L-1-26 G5/4 | 88102 | HUF
004H7529 | A | XB12L-1 - XB12L-1-30 G5/4 | 102341 | HUF
004H7530 | A | XB12L-1 - XB12L-1-36 G5/4 | 109460 | HUF
004H7531 | A | XB12L-1 - XB12L-1-40 G5/4 | 125034 | HUF
004H7532 | A | XB12L-1 - XB12L-1-50 G5/4 | 138383 | HUF
004H7533 | A | XB12L-1 - XB12L-1-60 G5/4 | 161965 | HUF
004H7534 | A | XB12L-1 - XB12L-1-70 G5/4 | 184658 | HUF
004H7535 | A | XB12L-1 - XB12L-1-80 G5/4 | 214916 | HUF
004H7536 | A | XB12L-1 - XB12L-1-90 G5/4 | 237609 | HUF
004H7537 | B | XB12L-1 - XB12L-1-100 G5/4 | 254072 | HUF
004H7538 | B | XB12L-1 - XB12L-1-110 G5/4 | 270091 | HUF
004H7572 | B | XB12L-2 - XB12L-2-20/20 G5/4 | 149062 | HUF
004H7573 | B | XB12L-2 - XB12L-2-26/26 G5/4 | 164635 | HUF
004H7574 | A | XB12L-2 - XB12L-2-30/30 G5/4 | 187773 | HUF
004H7575 | A | XB12L-2 - XB12L-2-36/36 G5/4 | 214471 | HUF
004H7576 | A | XB12L-2 - XB12L-2-40/40 G5/4 | 244283 | HUF
004H7577 | B | XB12L-2 - XB12L-2-46/46 G5/4 | 270981 | HUF
004H7578 | B | XB12L-2 - XB12L-2-50/50 G5/4 | 283884 | HUF
004H7579 | B | XB12L-2 - XB12L-2-56/56 G5/4 | 303463 | HUF
004H7580 | B | XB12L-2 - XB12L-2-60/60 G5/4 | 316367 | HUF
004H7581 | C | XB12L-2 - XB12L-2-66/66 G5/4 | 331940 | HUF
004H7582 | C | XB12L-2 - XB12L-2-70/70 G5/4 | 347514 | HUF
004H4210 | A | XB12 Szigetelés - PU XB12 H:10-52 M:10-40 L:10-36 | 35152 | HUF
004H4211 | A | XB12 Szigetelés - PU XB12 H:60-100 M:50-92 L:40-72 | 36042 | HUF
004H4212 | A | XB12 Szigetelés - PU XB12 H:110-140 M:100-132 L:80-100 | 36932 | HUF
004H4213 | A | XB12 Szigetelés - PU XB12 M:140 L:110-120 | 39156 | HUF
004H4214 | A | XB12 Szigetelés - PU XB12 L:132-140 | 49391 | HUF
004H4201 | A | XB12 Szigetelés - EPP XB12 H:10-40 M:10-40 L:10-30 | 16908 | HUF
004H4202 | A | XB12 Szigetelés - EPP XB12 H:50-80 M:50-72 L:36-60 | 17798 | HUF
004H4203 | A | XB12 Szigetelés - EPP XB12 H:90-120 M:80-112 L:70-92 | 19578 | HUF
004B2904 | C | XB12 Forrvég - Készlet G 1 A / 15mm | 14239 | HUF
004B2905 | C | XB12 Forrvég - Készlet G 1 A / 18mm | 13349 | HUF
004B2906 | A | XB12 Forrvég - Készlet G 1 A / 22mm | 14239 | HUF
004B1358 | B | XB12 Forrvég - 1 készlet = 2 db, G 1/1/4" A / 22 and 28mm | 26829 | HUF
004B2901 | C | toldatok - Hegtoldat 1" G A / DN 15 | 12887 | HUF
003H6909 | A | Hegtoldatos végek | 13184 | HUF
004B2903 | A | XB12 Hegtoldat - 1 készlet=2 db, 1"_G_A_DN25" | 10679 | HUF
004B1343 | A | XB12 Hegtoldat - Készlet G 11/4 A / DN32 | 29664 | HUF
004B2913 | A | XB12 Menetes vég - Készlet 1 G A / 3/4 G A | 17798 | HUF
004H4205 | A | XB12 Menetes vég - Készlet G 1 1/4" / G 1" | 24473 | HUF
004H4206 | A | XB12 Menetes vég - Készlet G 1 1/4" / G 1 1/2" | 28922 | HUF
004B2913 | A | XB12 Menetes vég - Készlet 1 G A / 3/4 G A | 17798 | HUF
004B2919 | A | Kengyel - Szerelőkengyelek XB10 - 40 | 22973 | HUF
004H4200 | A | XB12 - Szerelőkeret (tartó) | 15574 | HUF
004H4420 | C* | XBDW22H - XBDW22H-1-10 PN16 G 3/4" | 105456 | HUF
004H4423 | C* | XBDW22H - XBDW22H-1-16 PN16 G 3/4" | 131708 | HUF
004H4425 | C* | XBDW22H - XBDW22H-1-20 PN16 G 3/4" | 149062 | HUF
004H4428 | C* | XBDW22H - XBDW22H-1-26 PN16 G 3/4" | 176649 | HUF
004H4430 | C* | XBDW22H - XBDW22H-1-30 PN16 G 3/4" | 194003 | HUF
004H4433 | C* | XBDW22H - XBDW22H-1-36 PN16 G 3/4" | 222035 | HUF
004H4435 | C* | XBDW22H - XBDW22H-1-40 PN16 G 3/4" | 239833 | HUF
004H4438 | C* | XBDW22H - XBDW22H-1-46 PN16 G 3/4" | 267866 | HUF
004B2945 | C | Toldat - Forraszvég készlet G 3/4"" A / 15mm | 16876 | HUF
004B2946 | B | Toldat - Forraszvég készlet G 3/4"" A / 18mm | 17798 | HUF
004B2944 | A | Toldat - Hegtoldat készlet G 3/4"" A / DN20 | 12657 | HUF
004B2947 | B | Toldat - Menetes toldat-készlet G 3/4"" A / G 3/4 | 22676 | HUF
004B2953 | B | Toldat - Menetes toldat-készlet G 3/4" A / G 1 A | 25511 | HUF
004H4324 | C* | XB25 H - XB25H-1-8 PN25 G 3/4" | 54285 | HUF
004H4325 | C* | XB25 H - XB25H-1-10 PN25 G 3/4" | 60515 | HUF
004H4326 | C* | XB25 H - XB25H-1-16 PN25 G 3/4" | 78758 | HUF
004H4340 | C* | XB25 H - XB25H-1-18 PN25 G 3/4" | 84987 | HUF
004H4327 | C* | XB25 H - XB25H-1-20 PN25 G 3/4" | 91217 | HUF
004H4341 | C* | XB25 H - XB25H-1-22 PN25 G 3/4" | 101006 | HUF
004H4328 | C* | XB25 H - XB25H-1-24 PN25 G 3/4" | 110795 | HUF
004H4329 | C* | XB25 H - XB25H-1-30 PN25 G 3/4" | 123254 | HUF
004H4343 | C* | XB25 H - XB25H-1-32 PN25 G 3/4" | 129483 | HUF
004H4330 | C* | XB25 H - XB25H-1-34 PN25 G 3/4" | 136158 | HUF
004H4331 | C* | XB25 H - XB25H-1-40 PN25 G 3/4" | 144167 | HUF
004H4332 | C* | XB25 H - XB25H-1-50 PN25 G 3/4" | 165525 | HUF
004H4333 | C* | XB25 H - XB25H-1-60 PN25 G 3/4" | 193113 | HUF
004H4334 | C* | XB25 H - XB25H-1-66 PN25 G 3/4" | 220700 | HUF
004B2945 | C | Toldat - Forraszvég készlet G 3/4"" A / 15mm | 16876 | HUF
004B2946 | B | Toldat - Forraszvég készlet G 3/4"" A / 18mm | 17798 | HUF
004B2944 | A | Toldat - Hegtoldat készlet G 3/4"" A / DN20 | 12657 | HUF
004B2947 | B | Toldat - Menetes toldat-készlet G 3/4"" A / G 3/4 | 22676 | HUF
004B2953 | B | Toldat - Menetes toldat-készlet G 3/4" A / G 1 A | 25511 | HUF
004B1705 | C | XB 37H-1 - Külsőmenetes, G 1 A x 50mm, lemezek száma: 10, járatok: 1 | 97001 | HUF
004B1706 | A | XB 37H-1 - Külsőmenetes, G 1 A x 50mm, lemezek száma: 16, járatok: 1 | 109905 | HUF
004B1707 | A | XB 37H-1 - Külsőmenetes, G 1 A x 50mm, lemezek száma: 20, járatok: 1 | 118359 | HUF
004B1708 | B | XB 37H-1 - Külsőmenetes, G 1 A x 50mm, lemezek száma: 26, járatok: 1 | 131263 | HUF
004B1709 | A | XB 37H-1 - Külsőmenetes, G 1 A x 50mm, lemezek száma: 30, járatok: 1 | 140162 | HUF
004B1710 | A | XB 37H-1 - Külsőmenetes, G 1 A x 50mm, lemezek száma: 36, járatok: 1 | 153511 | HUF
004B1711 | A | XB 37H-1 - Külsőmenetes, G 1 A x 50mm, lemezek száma: 40, járatok: 1 | 162410 | HUF
004B1712 | A | XB 37H-1 - Külsőmenetes, G 1 A x 50mm, lemezek száma: 50, járatok: 1 | 184213 | HUF
004B1714 | B | XB 37H-1 - Külsőmenetes, G 1 A x 50mm, lemezek száma: 60, járatok: 1 | 205572 | HUF
004B1715 | B | XB 37H-1 - Külsőmenetes, G 1 A x 50mm, lemezek száma: 70, járatok: 1 | 227375 | HUF
004B1716 | B | XB 37H-1 - Külsőmenetes, G 1 A x 50mm, lemezek száma: 80, járatok: 1 | 249623 | HUF
004B1717 | C | XB 37H-1 - Külsőmenetes, G 1 A x 50mm, lemezek száma: 90, járatok: 1 | 270981 | HUF
004B1718 | C | XB 37H-1 - Külsőmenetes, G 1 A x 50mm, lemezek száma: 100, járatok: 1 | 292784 | HUF
004B1719 | C | XB 37H-1 - Külsőmenetes, G 1 A x 50mm, lemezek száma: 110, járatok: 1 | 314587 | HUF
004B1720 | C | XB 37H-1 - Külsőmenetes, G 1 A x 50mm, lemezek száma: 120, járatok: 1 | 336390 | HUF
004B1690 | B | XB 37M-1 - Külsőmenetes, G 1 A x 50mm, lemezek száma: 10, járatok: 1 | 97001 | HUF
004B1691 | B | XB 37M-1 - Külsőmenetes, G 1 A x 50mm, lemezek száma: 16, járatok: 1 | 109905 | HUF
004B1692 | A | XB 37M-1 - Külsőmenetes, G 1 A x 50mm, lemezek száma: 20, járatok: 1 | 118359 | HUF
004B1693 | B | XB 37M-1 - Külsőmenetes, G 1 A x 50mm, lemezek száma: 26, járatok: 1 | 131263 | HUF
004B1694 | A | XB 37M-1 - Külsőmenetes, G 1 A x 50mm, lemezek száma: 30, járatok: 1 | 140162 | HUF
004B1695 | A | XB 37M-1 - Külsőmenetes, G 1 A x 50mm, lemezek száma: 36, járatok: 1 | 153511 | HUF
004B1696 | A | XB 37M-1 - Külsőmenetes, G 1 A x 50mm, lemezek száma: 40, járatok: 1 | 162410 | HUF
004B1697 | A | XB 37M-1 - Külsőmenetes, G 1 A x 50mm, lemezek száma: 50, járatok: 1 | 184213 | HUF
004B1698 | A | XB 37M-1 - Külsőmenetes, G 1 A x 50mm, lemezek száma: 60, járatok: 1 | 205572 | HUF
004B1699 | B | XB 37M-1 - Külsőmenetes, G 1 A x 50mm, lemezek száma: 70, járatok: 1 | 227375 | HUF
004B1700 | B | XB 37M-1 - Külsőmenetes, G 1 A x 50mm, lemezek száma: 80, járatok: 1 | 249623 | HUF
004B1701 | B | XB 37M-1 - Külsőmenetes, G 1 A x 50mm, lemezek száma: 90, járatok: 1 | 270981 | HUF
004B1702 | B | XB 37M-1 - Külsőmenetes, G 1 A x 50mm, lemezek száma: 100, járatok: 1 | 292784 | HUF
004B1703 | C | XB 37M-1 - Külsőmenetes, G 1 A x 50mm, lemezek száma: 110, járatok: 1 | 314587 | HUF
004B1704 | B | XB 37M-1 - Külsőmenetes, G 1 A x 50mm, lemezek száma: 120, járatok: 1 | 336390 | HUF
004B1675 | B | XB 37L-1 - Külsőmenetes, G 1 A x 50mm, lemezek száma: 10, járatok: 1 | 97001 | HUF
004B1676 | A | XB 37L-1 - Külsőmenetes, G 1 A x 50mm, lemezek száma: 16, járatok: 1 | 109905 | HUF
004B1677 | A | XB 37L-1 - Külsőmenetes, G 1 A x 50mm, lemezek száma: 20, járatok: 1 | 118359 | HUF
004B1678 | A | XB 37L-1 - Külsőmenetes, G 1 A x 50mm, lemezek száma: 26, járatok: 1 | 131263 | HUF
004B1679 | A | XB 37L-1 - Külsőmenetes, G 1 A x 50mm, lemezek száma: 30, járatok: 1 | 140162 | HUF
004B1680 | B | XB 37L-1 - Külsőmenetes, G 1 A x 50mm, lemezek száma: 36, járatok: 1 | 153511 | HUF
004B1681 | B | XB 37L-1 - Külsőmenetes, G 1 A x 50mm, lemezek száma: 40, járatok: 1 | 162410 | HUF
004B1682 | B | XB 37L-1 - Külsőmenetes, G 1 A x 50mm, lemezek száma: 50, járatok: 1 | 184213 | HUF
004B1683 | B | XB 37L-1 - Külsőmenetes, G 1 A x 50mm, lemezek száma: 60, járatok: 1 | 205572 | HUF
004B1684 | C | XB 37L-1 - Külsőmenetes, G 1 A x 50mm, lemezek száma: 70, járatok: 1 | 227375 | HUF
004B1685 | B | XB 37L-1 - Külsőmenetes, G 1 A x 50mm, lemezek száma: 80, járatok: 1 | 249623 | HUF
004B1686 | B | XB 37L-1 - Külsőmenetes, G 1 A x 50mm, lemezek száma: 90, járatok: 1 | 270981 | HUF
004B1687 | C | XB 37L-1 - Külsőmenetes, G 1 A x 50mm, lemezek száma: 100, járatok: 1 | 292784 | HUF
004B1688 | C | XB 37L-1 - Külsőmenetes, G 1 A x 50mm, lemezek száma: 110, járatok: 1 | 314587 | HUF
004B1689 | C | XB 37L-1 - Külsőmenetes, G 1 A x 50mm, lemezek száma: 120, járatok: 1 | 336390 | HUF
004H7300 | B | XB 37H-1 - XB37H-1 10 PN25 G 1 A x20mm, Lemezszám: 10 | 89882 | HUF
004H7301 | A | XB 37H-1 - XB37H-1 16 PN25 G 1 A x20mm, Lemezszám: 16 | 102786 | HUF
004H7302 | A | XB 37H-1 - XB37H-1 20 PN25 G 1 A x20mm, Lemezszám: 20 | 111240 | HUF
004H7303 | A | XB 37H-1 - XB37H-1 26 PN25 G 1 A x20mm, Lemezszám: 26 | 124589 | HUF
004H7304 | A | XB 37H-1 - XB37H-1 30 PN25 G 1 A x20mm, Lemezszám: 30 | 133043 | HUF
004H7305 | A | XB 37H-1 - XB37H-1 36 PN25 G 1 A x20mm, Lemezszám: 36 | 145947 | HUF
004H7306 | A | XB 37H-1 - XB37H-1 40 PN25 G 1 A x20mm, Lemezszám: 40 | 154846 | HUF
004H7307 | A | XB 37H-1 - XB37H-1 50 PN25 G 1 A x20mm, Lemezszám: 50 | 176649 | HUF
004H7308 | A | XB 37H-1 - XB37H-1 60 PN25 G 1 A x20mm, Lemezszám: 60 | 198452 | HUF
004H7309 | B | XB 37H-1 - XB37H-1 70 PN25 G 1 A x20mm, Lemezszám: 70 | 220700 | HUF
004H7310 | B | XB 37H-1 - XB37H-1 80 PN25 G 1 A x20mm, Lemezszám: 80 | 242503 | HUF
004H7311 | B | XB 37H-1 - XB37H-1 90 PN25 G 1 A x20mm, Lemezszám: 90 | 263861 | HUF
004H7312 | B | XB 37H-1 - XB37H-1 100 PN25 G 1 A x20mm, Lemezszám: 100 | 286109 | HUF
004H7313 | C | XB 37H-1 - XB37H-1 110 PN25 G 1 A x20mm, Lemezszám: 110 | 307912 | HUF
004H7314 | B | XB 37H-1 - XB37H-1 120 PN25 G 1 A x20mm, Lemezszám: 120 | 329715 | HUF
004H7285 | B | XB 37M-1 - XB37M-1 10 PN25 G 1 A x20mm, Lemezszám: 10 | 89882 | HUF
004H7286 | A | XB 37M-1 - XB37M-1 16 PN25 G 1 A x20mm, Lemezszám: 16 | 102786 | HUF
004H7287 | A | XB 37M-1 - XB37M-1 20 PN25 G 1 A x20mm, Lemezszám: 20 | 111240 | HUF
004H7288 | A | XB 37M-1 - XB37M-1 26 PN25 G 1 A x20mm, Lemezszám: 26 | 124589 | HUF
004H7289 | A | XB 37M-1 - XB37M-1 30 PN25 G 1 A x20mm, Lemezszám: 30 | 133043 | HUF
004H7290 | A | XB 37M-1 - XB37M-1 36 PN25 G 1 A x20mm, Lemezszám: 36 | 145947 | HUF
004H7291 | A | XB 37M-1 - XB37M-1 40 PN25 G 1 A x20mm, Lemezszám: 40 | 154846 | HUF
004H7292 | A | XB 37M-1 - XB37M-1 50 PN25 G 1 A x20mm, Lemezszám: 50 | 176649 | HUF
004H7293 | A | XB 37M-1 - XB37M-1 60 PN25 G 1 A x20mm, Lemezszám: 60 | 198452 | HUF
004H7294 | B | XB 37M-1 - XB37M-1 70 PN25 G 1 A x20mm, Lemezszám: 70 | 220700 | HUF
004H7295 | B | XB 37M-1 - XB37M-1 80 PN25 G 1 A x20mm, Lemezszám: 80 | 242503 | HUF
004H7296 | C | XB 37M-1 - XB37M-1 90 PN25 G 1 A x20mm, Lemezszám: 90 | 263861 | HUF
004H7297 | B | XB 37M-1 - XB37M-1 100 PN25 G 1 A x20mm, Lemezszám: 100 | 286109 | HUF
004H7298 | C | XB 37M-1 - XB37M-1 110 PN25 G 1 A x20mm, Lemezszám: 110 | 307912 | HUF
004H7299 | C | XB 37M-1 - XB37M-1 120 PN25 G 1 A x20mm, Lemezszám: 120 | 329715 | HUF
004H7270 | B | XB 37L-1 - XB37L-1 10 PN25 G 1 A x20mm, Lemezszám: 10 | 89882 | HUF
004H7271 | A | XB 37L-1 - XB37L-1 16 PN25 G 1 A x20mm, Lemezszám: 16 | 102786 | HUF
004H7272 | A | XB 37L-1 - XB37L-1 20 PN25 G 1 A x20mm, Lemezszám: 20 | 111240 | HUF
004H7273 | A | XB 37L-1 - XB37L-1 26 PN25 G 1 A x20mm, Lemezszám: 26 | 124589 | HUF
004H7274 | A | XB 37L-1 - XB37L-1 30 PN25 G 1 A x20mm, Lemezszám: 30 | 133043 | HUF
004H7275 | B | XB 37L-1 - XB37L-1 36 PN25 G 1 A x20mm, Lemezszám: 36 | 145947 | HUF
004H7276 | A | XB 37L-1 - XB37L-1 40 PN25 G 1 A x20mm, Lemezszám: 40 | 154846 | HUF
004H7277 | B | XB 37L-1 - XB37L-1 50 PN25 G 1 A x20mm, Lemezszám: 50 | 176649 | HUF
004H7278 | A | XB 37L-1 - XB37L-1 60 PN25 G 1 A x20mm, Lemezszám: 60 | 198452 | HUF
004H7279 | B | XB 37L-1 - XB37L-1 70 PN25 G 1 A x20mm, Lemezszám: 70 | 220700 | HUF
004H7280 | B | XB 37L-1 - XB37L-1 80 PN25 G 1 A x20mm, Lemezszám: 80 | 242503 | HUF
004H7281 | C | XB 37L-1 - XB37L-1 90 PN25 G 1 A x20mm, Lemezszám: 90 | 263861 | HUF
004H7282 | B | XB 37L-1 - XB37L-1 100 PN25 G 1 A x20mm, Lemezszám: 100 | 286109 | HUF
004H7283 | C | XB 37L-1 - XB37L-1 110 PN25 G 1 A x20mm, Lemezszám: 110 | 307912 | HUF
004H7284 | B | XB 37L-1 - XB37L-1 120 PN25 G 1 A x20mm, Lemezszám: 120 | 329715 | HUF
004B1721 | A | szigetelés - Szig. XB37:L:10-20,M:10-26,H:10-30 | 39156 | HUF
004B1722 | A | szigetelés - Szig. XB37:L:26-36,M:30-40,H:36-50 | 40046 | HUF
004B1723 | A | szigetelés - Szig. XB37:L:40-50,M:50-70,H:60-90 | 40936 | HUF
004B1725 | A | szigetelés - Szig. XB37:L:60-80,M:80-100,H:100-120 | 41826 | HUF
004B1726 | B | szigetelés - Szig. XB37:L:90-100,M:110-120 | 42716 | HUF
004B1727 | B | szigetelés - Szig. XB37:L:110-120 | 43606 | HUF
004B2904 | C | XB12 Forrvég - Készlet G 1 A / 15mm | 14239 | HUF
004B2905 | C | XB12 Forrvég - Készlet G 1 A / 18mm | 13349 | HUF
004B2906 | A | XB12 Forrvég - Készlet G 1 A / 22mm | 14239 | HUF
004B2901 | C | toldatok - Hegtoldat 1" G A / DN 15 | 12887 | HUF
004B2903 | A | XB12 Hegtoldat - 1 készlet=2 db, 1"_G_A_DN25" | 10679 | HUF
004B2913 | A | XB12 Menetes vég - Készlet 1 G A / 3/4 G A | 17798 | HUF
004B1728 | A | Kengyel - Szerelőkenygyel XB 37 | 21803 | HUF
004B1141 | C | XB 51L-1 - Külsőmenetes, XB51L-1 10 PN25 G 2 A x 50mm, lemezek száma: 10, járatok: 1 | 197562 | HUF
004B1142 | C | XB 51L-1 - Külsőmenetes, XB51L-1 16 PN25 G 2 A x 50mm, lemezek száma: 16, járatok: 1 | 231824 | HUF
004B1532 | C | XB 51L-1 - Külsőmenetes, XB51L-1 20 PN25 G 2 A x 50mm, lemezek száma: 20, járatok: 1 | 259857 | HUF
004B1533 | B | XB 51L-1 - Külsőmenetes, XB51L-1 26 PN25 G 2 A x 50mm, lemezek száma: 26, járatok: 1 | 298123 | HUF
004B1194 | B | XB 51L-1 - Külsőmenetes, G 2 A x 50mm, lemezek száma: 30, járatok: 1 | 327046 | HUF
004B1195 | B | XB 51L-1 - Külsőmenetes, G 2 A x 50mm, lemezek száma: 36, járatok: 1 | 364867 | HUF
004B1196 | B | XB 51L-1 - Külsőmenetes, G 2 A x 50mm, lemezek száma: 40, járatok: 1 | 397794 | HUF
004B1197 | B | XB 51L-1 - Külsőmenetes, G 2 A x 50mm, lemezek száma: 50, járatok: 1 | 438731 | HUF
004B1198 | B | XB 51L-1 - Külsőmenetes, G 2 A x 50mm, lemezek száma: 60, járatok: 1 | 480112 | HUF
004B1199 | B | XB 51L-1 - Külsőmenetes, G 2 A x 50mm, lemezek száma: 70, járatok: 1 | 521048 | HUF
004B1200 | C | XB 51L-1 - Külsőmenetes, G 2 A x 50mm, lemezek száma: 80, járatok: 1 | 573553 | HUF
004B1201 | C | XB 51L-1 - Külsőmenetes, G 2 A x 50mm, lemezek száma: 90, járatok: 1 | 622499 | HUF
004B1202 | C | XB 51L-1 - Külsőmenetes, G 2 A x 50mm, lemezek száma: 100, járatok: 1 | 677229 | HUF
004B1203 | C | XB 51L-1 - Külsőmenetes, G 2 A x 50mm, lemezek száma: 110, járatok: 1 | 719945 | HUF
004B1204 | C | XB 51L-1 - Külsőmenetes, G 2 A x 50mm, lemezek száma: 120, járatok: 1 | 762661 | HUF
004B1534 | C | XB51L-1 - Külsőmenetes, XB51L-1 130 PN25 G 2 A x 50mm, lemezek száma: 130, járatok: 1 | 811162 | HUF
004B1536 | C | XB51L-1 - Külsőmenetes, XB51L-1 140 PN25 G 2 A x 50mm, lemezek száma: 140, járatok: 1 | 858773 | HUF
004B1147 | C | XB 51L-2 - Külsőmenetes, XB51L-2 10/10 PN25 G 2 A x 50mm, lemezek száma: 10/10, járatok: 2 | 304353 | HUF
004B1148 | C | XB 51L-2 - Külsőmenetes, XB51L-2 16/16 PN25 G 2 A x 50mm, lemezek száma: 16/16, járatok: 2 | 393790 | HUF
004B1149 | C | XB 51L-2 - Külsőmenetes, XB51L-2 20/20 PN25 G 2 A x 50mm, lemezek száma: 20/20, járatok: 2 | 424047 | HUF
004B1150 | C | XB 51L-2 - Külsőmenetes, XB51L-2 26/26 PN25 G 2 A x 50mm, lemezek száma: 26/26, járatok: 2 | 493461 | HUF
004B1292 | B | XB 51L-2 - Külsőmenetes, G 2 A x 50mm, lemezek száma: 30/30, járatok: 2 | 523273 | HUF
004B1293 | C | XB 51L-2 - Külsőmenetes, G 2 A x 50mm, lemezek száma: 36/36, járatok: 2 | 571329 | HUF
004B1294 | C | XB 51L-2 - Külsőmenetes, G 2 A x 50mm, lemezek száma: 40/40, járatok: 2 | 639852 | HUF
004B1295 | C | XB 51L-2 - Külsőmenetes, G 2 A x 50mm, lemezek száma: 46/46, járatok: 2 | 698142 | HUF
004B1296 | C | XB 51L-2 - Külsőmenetes, G 2 A x 50mm, lemezek száma: 50/50, járatok: 2 | 731514 | HUF
004B1297 | C | XB 51L-2 - Külsőmenetes, G 2 A x 50mm, lemezek száma: 56/56, járatok: 2 | 782240 | HUF
004B1298 | C | XB 51L-2 - Külsőmenetes, G 2 A x 50mm, lemezek száma: 60/60, járatok: 2 | 820061 | HUF
004B1299 | C | XB 51L-2 - Külsőmenetes, G 2 A x 50mm, lemezek száma: 66/66, járatok: 2 | 870342 | HUF
004B1300 | C | XB 51L-2 - Külsőmenetes, G 2 A x 50mm, lemezek száma: 70/70, járatok: 2 | 904159 | HUF
004B1552 | C | XB 51L-2 - Külsőmenetes, XB51L-2 80/80 PN25 G 2 A x 50mm, lemezek száma: 80/80, járatok: 2 | 1279705 | HUF
004B1553 | C | XB 51L-2 - Külsőmenetes, XB51L-2 90/90 PN25 G 2 A x 50mm, lemezek száma: 90/90, járatok: 2 | 1350009 | HUF
004B1554 | C | XB 51L-2 - Külsőmenetes, XB51L-2 100/100 PN25 G 2 A x 50mm, lemezek száma: 100/100, járatok: 2 | 1450570 | HUF
004B1555 | C | XB 51L-2 - Külsőmenetes, XB51L-2 110/110 PN25 G 2 A x 50mm, lemezek száma: 110/110, járatok: 2 | 1536892 | HUF
004B1556 | C | XB 51L-2 - Külsőmenetes, XB51L-2 120/120 PN25 G 2 A x 50mm, lemezek száma: 120/120, járatok: 2 | 1623659 | HUF
004B1350 | C | XB 51L-1 - Karimás, DN50 / DN50, lemezek száma: 60, járatok: 1 | 975797 | HUF
004B1351 | C | XB 51L-1 - Karimás, DN50 / DN50, lemezek száma: 70, járatok: 1 | 1026523 | HUF
004B1352 | C | XB 51L-1 - Karimás, DN50 / DN50, lemezek száma: 80, járatok: 1 | 1077693 | HUF
004B1353 | C | XB 51L-1 - Karimás, DN50 / DN50, lemezek száma: 90, járatok: 1 | 1128419 | HUF
004B1355 | C | XB 51L-1 - Karimás, DN50 / DN50, lemezek száma: 100, járatok: 1 | 1179144 | HUF
004B1356 | C | XB 51L-1 - Karimás, DN50 / DN50, lemezek száma: 110, járatok: 1 | 1229869 | HUF
004B1357 | C | XB 51L-1 - Karimás, DN50 / DN50, lemezek száma: 120, járatok: 1 | 1280595 | HUF
004B1924 | A | szigetelés - XB51-1: 30-48 | 42271 | HUF
004B1935 | A | szigetelés - XB51-1: 50-70 | 43606 | HUF
004B1950 | A | szigetelés - XB51-1: 80-100 | 56065 | HUF
004B1960 | B | szigetelés - XB51-1: 110-120 | 58735 | HUF
004B3735 | B | szigetelés - XB51-2: 66/66 - 70/70 | 61404 | HUF
004B2910 | C | toldatok - Forrasztókészlet 2" G A / 28 mm | 35300 | HUF
004B2911 | C | toldatok - Forrasztókészlet 2" G A / 35 mm | 37541 | HUF
004B2912 | A | toldatok - Forrasztókészlet 2" G A / 42 mm | 36421 | HUF
004B2907 | B | toldatok - Hegtoldat szett 2" G A / DN 32 | 29697 | HUF
004B2908 | A | toldatok - Hegtoldat szett 2" G A / DN 40 | 28576 | HUF
004B2909 | A | toldatok - Hegtoldat szett 2" G A / DN 50 | 37541 | HUF
004H4518 | A | Kengyel - Szerelő kengyel XB 51 & XB52 | 28032 | HUF
004B1788 | A | Kengyel - Szerelő kengyel XB51 SB / XB60 SB (60 lemez), rövid | 28922 | HUF
004B1789 | A | Kengyel - Szerelő kengyel XB51 SB / XB60 SB (70-100 lemez), közepes | 33372 | HUF
004B1790 | B | Kengyel - Szerelő kengyel XB51 SB / XB60 SB (110-160 lemez), hosszú | 37822 | HUF
004H4520 | B | XB 52M-1 - lemezek száma: 20, járatok: 1 | 259857 | HUF
004H4521 | B | XB 52M-1 - lemezek száma: 26, járatok: 1 | 298123 | HUF
004H4522 | A | XB 52M-1 - lemezek száma: 30, járatok: 1 | 327046 | HUF
004H4523 | A | XB 52M-1 - lemezek száma: 36, járatok: 1 | 359528 | HUF
004H4524 | A | XB 52M-1 - lemezek száma: 40, járatok: 1 | 377771 | HUF
004H4525 | A | XB 52M-1 - lemezek száma: 50, járatok: 1 | 419152 | HUF
004H4526 | A | XB 52M-1 - lemezek száma: 60, járatok: 1 | 463203 | HUF
004H4527 | A | XB 52M-1 - lemezek száma: 70, járatok: 1 | 502805 | HUF
004H4528 | A | XB 52M-1 - lemezek száma: 80, járatok: 1 | 553085 | HUF
004H4529 | A | XB 52M-1 - lemezek száma: 90, járatok: 1 | 619384 | HUF
004H4530 | A | XB 52M-1 - lemezek száma: 100, járatok: 1 | 673669 | HUF
004H4531 | A | XB 52M-1 - lemezek száma: 110, járatok: 1 | 719945 | HUF
004H4532 | A | XB 52M-1 - lemezek száma: 120, járatok: 1 | 762661 | HUF
004H4533 | B | XB 52M-1 - lemezek száma: 130, járatok: 1 | 811162 | HUF
004H4534 | B | XB 52M-1 - lemezek száma: 140, járatok: 1 | 858773 | HUF
004H4540 | B | XB 52M-2 - XB52M-2-20/20 | 424047 | HUF
004H4541 | B | XB 52M-2 - XB52M-2-26/26 | 493461 | HUF
004H4542 | A | XB 52M-2 - XB52M-2-30/30 | 523273 | HUF
004H4543 | A | XB 52M-2 - XB52M-2-36/36 | 571329 | HUF
004H4544 | B | XB 52M-2 - XB52M-2-40/40 | 639852 | HUF
004H4545 | B | XB 52M-2 - XB52M-2-46/46 | 698142 | HUF
004H4546 | B | XB 52M-2 - XB52M-2-50/50 | 731514 | HUF
004H4547 | C | XB 52M-2 - XB52M-2-56/56 | 782240 | HUF
004H4548 | B | XB 52M-2 - XB52M-2-60/60 | 820061 | HUF
004H4549 | C | XB 52M-2 - XB52M-2-66/66 | 870342 | HUF
004H4550 | C | XB 52M-2 - XB52M-2-70/70 | 904159 | HUF
004B1924 | A | szigetelés - XB51-1: 30-48 | 42271 | HUF
004B1935 | A | szigetelés - XB51-1: 50-70 | 43606 | HUF
004B1950 | A | szigetelés - XB51-1: 80-100 | 56065 | HUF
004B2910 | C | toldatok - Forrasztókészlet 2" G A / 28 mm | 35300 | HUF
004B2911 | C | toldatok - Forrasztókészlet 2" G A / 35 mm | 37541 | HUF
004B2912 | A | toldatok - Forrasztókészlet 2" G A / 42 mm | 36421 | HUF
004B2907 | B | toldatok - Hegtoldat szett 2" G A / DN 32 | 29697 | HUF
004B2908 | A | toldatok - Hegtoldat szett 2" G A / DN 40 | 28576 | HUF
004B2909 | A | toldatok - Hegtoldat szett 2" G A / DN 50 | 37541 | HUF
004H4518 | A | Kengyel - Szerelő kengyel XB 51 & XB52 | 28032 | HUF
004B1920 | A | XB59M-1-30_2_25_A_G2 sv - XB59M-1-30_2_25_A_G2 sv | 313252 | HUF
004B1921 | A | XB59M-1-36_2_25_A_G2 sv - XB59M-1-36_2_25_A_G2 sv | 336390 | HUF
004B1922 | A | XB59M-1-40_2_25_A_G2 sv - XB59M-1-40_2_25_A_G2 sv | 359083 | HUF
004B1923 | A | XB59M-1-50_2_25_A_G2 sv - XB59M-1-50_2_25_A_G2 sv | 397349 | HUF
004B1932 | A | XB59M-1-60_2_25_A_G2 sv - XB59M-1-60_2_25_A_G2 sv | 448520 | HUF
004B1933 | A | XB59M-1-70_2_25_A_G2 sv - XB59M-1-70_2_25_A_G2 sv | 472548 | HUF
004B1934 | A | XB59M-1-80_2_25_A_G2 sv - XB59M-1-80_2_25_A_G2 sv | 510369 | HUF
004B1936 | A | XB59M-1-90_2_25_A_G2 sv - XB59M-1-90_2_25_A_G2 sv | 561540 | HUF
004B1937 | A | XB59M-1-100_2_25_A_G2 sv - XB59M-1-100_2_25_A_G2 sv | 599806 | HUF
004B1938 | B | XB59M-1-110_2_25_A_G2 sv - XB59M-1-110_2_25_A_G2 sv | 637183 | HUF
004B1939 | A | XB59M-1-120_2_25_A_G2 sv - XB59M-1-120_2_25_A_G2 sv | 675004 | HUF
004B1940 | A | XB59M-1-140_2_25_A_G2 sv - XB59M-1-140_2_25_A_G2 sv | 746643 | HUF
004B1941 | A | XB59M-1-160_2_25_A_G2 sv - XB59M-1-160_2_25_A_G2 sv | 827181 | HUF
004B1942 | B | XB59M-1-180_2_25_A_G2 sv - XB59M-1-180_2_25_A_G2 sv | 901044 | HUF
004B1943 | B | XB59M-1-200_2_25_A_G2 sv - XB59M-1-200_2_25_A_G2 sv | 976242 | HUF
004B1651 | A | Hőszig. XB59: M30-50 - Hőszig. XB59: M30-50 | 59180 | HUF
004B1652 | A | Hőszig. XB59: M51-100 - Hőszig. XB59: M51-100 | 68524 | HUF
004B1653 | A | Hőszig. XB59: M101-140 - Hőszig. XB59: M101-140 | 82318 | HUF
004B1654 | A | Hőszig. XB59: M141-200 - Hőszig. XB59: M141-200 | 100561 | HUF
004B2910 | C | toldatok - Forrasztókészlet 2" G A / 28 mm | 35300 | HUF
004B2911 | C | toldatok - Forrasztókészlet 2" G A / 35 mm | 37541 | HUF
004B2912 | A | toldatok - Forrasztókészlet 2" G A / 42 mm | 36421 | HUF
004B2907 | B | toldatok - Hegtoldat szett 2" G A / DN 32 | 29697 | HUF
004B2908 | A | toldatok - Hegtoldat szett 2" G A / DN 40 | 28576 | HUF
004B2909 | A | toldatok - Hegtoldat szett 2" G A / DN 50 | 37541 | HUF
004B1245 | A | Kengyel - Szerelőkengyel XB59-hez | 22248 | HUF
004B1925 | C | XB61H - XB 61H-1-30_2_25_ASB_G2 sv | 335945 | HUF
004B1926 | C | XB61H - XB 61H-1-36_2_25_ASB_G2 sv | 360418 | HUF
004B1927 | C | XB61H - XB 61H-1-40_2_25_ASB_G2 sv | 379106 | HUF
004B1928 | C | XB61H - XB 61H-1-50_2_25_ASB_G2 sv | 420042 | HUF
004B1929 | C | XB61H - XB 61H-1-60_2_25_ASB_G2 sv | 464093 | HUF
004B1930 | C | XB61H - XB 61H-1-70_2_25_ASB_G2 sv | 505920 | HUF
004B1931 | C | XB61H - XB 61H-1-80_2_25_ASB_G2 sv | 553975 | HUF
004B3452 | C | XB61H - XB 61H-1 90 PN25 G 2 A x52 mm SB, Lemezszám: 90 | 591352 | HUF
004B3453 | C | XB61H - XB 61H-1 100 PN25 G 2 A x52 mm SB, Lemezszám: 100 | 644302 | HUF
004B3454 | C | XB61H - XB 61H-1 110 PN25 G 2 A x52 mm SB, Lemezszám: 110 | 677674 | HUF
004B3455 | C | XB61H - XB 61H-1 120 PN25 G 2 A x52 mm SB, Lemezszám: 120 | 731959 | HUF
004B3456 | C | XB61H - XB 61H-1 140 PN25 G 2 A x52 mm SB, Lemezszám: 140 | 764441 | HUF
004B3457 | C | XB61H - XB 61H-1 160 PN25 G 2 A x52 mm SB, Lemezszám: 160 | 835635 | HUF
004B3458 | C | XB61H - XB 61H-1 180 PN25 G 2 A x52 mm SB, Lemezszám: 180 | 913503 | HUF
004B3459 | C | XB61H - XB 61H-1 200 PN25 G 2 A x52 mm SB, Lemezszám: 200 | 992261 | HUF
004B1913 | C | XB61M - XB 61M-1-30_2_25_ASB_G2 sv | 335945 | HUF
004B1914 | C | XB61M - XB 61M-1-36_2_25_ASB_G2 sv | 360418 | HUF
004B1915 | C | XB61M - XB 61M-1-40_2_25_ASB_G2 sv | 379106 | HUF
004B1916 | C | XB61M - XB 61M-1-50_2_25_ASB_G2 sv | 420042 | HUF
004B1917 | B | XB61M - XB 61M-1-60_2_25_ASB_G2 sv | 464093 | HUF
004B1918 | C | XB61M - XB 61M-1-70_2_25_ASB_G2 sv | 505920 | HUF
004B1919 | C | XB61M - XB 61M-1-80_2_25_ASB_G2 sv | 553975 | HUF
004B3444 | C | XB61M - XB 61M-1 90 PN25 G 2 A x52 mm SB, Lemezszám: 90 | 591352 | HUF
004B3445 | C | XB61M - XB 61M-1 100 PN25 G 2 A x52 mm SB, Lemezszám: 100 | 644302 | HUF
004B3446 | C | XB61M - XB 61M-1 110 PN25 G 2 A x52 mm SB, Lemezszám: 110 | 677674 | HUF
004B3447 | C | XB61M - XB 61M-1 120 PN25 G 2 A x52 mm SB, Lemezszám: 120 | 731959 | HUF
004B3448 | C | XB61M - XB 61M-1 140 PN25 G 2 A x52 mm SB, Lemezszám: 140 | 764441 | HUF
004B3449 | C | XB61M - XB 61M-1 160 PN25 G 2 A x52 mm SB, Lemezszám: 160 | 835635 | HUF
004B3450 | C | XB61M - XB 61M-1 180 PN25 G 2 A x52 mm SB, Lemezszám: 180 | 913503 | HUF
004B3451 | C | XB61M - XB 61M-1 200 PN25 G 2 A x52 mm SB, Lemezszám: 200 | 992261 | HUF
004B1906 | B | XB61L - XB 61L-1-30_2_25_ASB_G2 sv | 335945 | HUF
004B1907 | B | XB61L - XB 61L-1-36_2_25_ASB_G2 sv | 360418 | HUF
004B1908 | A | XB61L - XB 61L-1-40_2_25_ASB_G2 sv | 379106 | HUF
004B1909 | B | XB61L - XB 61L-1-50_2_25_ASB_G2 sv | 420042 | HUF
004B1910 | B | XB61L - XB 61L-1-60_2_25_ASB_G2 sv | 464093 | HUF
004B1911 | B | XB61L - XB 61L-1-70_2_25_ASB_G2 sv | 505920 | HUF
004B1912 | B | XB61L - XB 61L-1-80_2_25_ASB_G2 sv | 553975 | HUF
004B3436 | C | XB61L - XB 61L-1 90 PN25 G 2 A x52 mm SB, Lemezszám: 90 | 591352 | HUF
004B3437 | C | XB61L - XB 61L-1 100 PN25 G 2 A x52 mm SB, Lemezszám: 100 | 644302 | HUF
004B3438 | C | XB61L - XB 61L-1 110 PN25 G 2 A x52 mm SB, Lemezszám: 110 | 677674 | HUF
004B3439 | C | XB61L - XB 61L-1 120 PN25 G 2 A x52 mm SB, Lemezszám: 120 | 731959 | HUF
004B3440 | C | XB61L - XB 61L-1 140 PN25 G 2 A x52 mm SB, Lemezszám: 140 | 764441 | HUF
004B3441 | C | XB61L - XB 61L-1 160 PN25 G 2 A x52 mm SB, Lemezszám: 160 | 835635 | HUF
004B3442 | C | XB61L - XB 61L-1 180 PN25 G 2 A x52 mm SB, Lemezszám: 180 | 913503 | HUF
004B3443 | C | XB61L - XB 61L-1 200 PN25 G 2 A x52 mm SB, Lemezszám: 200 | 992261 | HUF
004B1655 | A | Szigetelés készlet - Szig. XB61: H30-90, M30-70, L30-50 | 65755 | HUF
004B1656 | A | Szigetelés készlet - Szig. XB61: H91-160, M71-120, L51-100 | 76138 | HUF
004B1657 | C | Szigetelés készlet - Szig. XB61: H161-200, M121-180, L101-140 | 91464 | HUF
004B1658 | C | Szigetelés készlet - Szig. XB61: H-, M181-200, L141-200 | 111734 | HUF
004B2910 | C | toldatok - Forrasztókészlet 2" G A / 28 mm | 35300 | HUF
004B2911 | C | toldatok - Forrasztókészlet 2" G A / 35 mm | 37541 | HUF
004B2912 | A | toldatok - Forrasztókészlet 2" G A / 42 mm | 36421 | HUF
004B2907 | B | toldatok - Hegtoldat szett 2" G A / DN 32 | 29697 | HUF
004B2908 | A | toldatok - Hegtoldat szett 2" G A / DN 40 | 28576 | HUF
004B2909 | A | toldatok - Hegtoldat szett 2" G A / DN 50 | 37541 | HUF
004B1788 | A | Kengyel - Szerelő kengyel XB51 SB / XB60 SB (60 lemez), rövid | 28922 | HUF
004B1789 | A | Kengyel - Szerelő kengyel XB51 SB / XB60 SB (70-100 lemez), közepes | 33372 | HUF
004B1790 | B | Kengyel - Szerelő kengyel XB51 SB / XB60 SB (110-160 lemez), hosszú | 37822 | HUF
004B1987 | C | Forrasztott hőcserélő - XB 66H-1-40_2_25_ASB_2DN65cf Karimás | 1080808 | HUF
004B1988 | C | Forrasztott hőcserélő - XB 66H-1-50_2_25_ASB_2DN65cf Karimás | 1144437 | HUF
004B1989 | C | Forrasztott hőcserélő - XB 66H-1-60_2_25_ASB_2DN65cf Karimás | 1223640 | HUF
004B1990 | C | Forrasztott hőcserélő - XB 66H-1-70_2_25_ASB_2DN65cf Karimás | 1342444 | HUF
004B1991 | C | Forrasztott hőcserélő - XB 66H-1-80_2_25_ASB_2DN65cf Karimás | 1408743 | HUF
004B1992 | C | Forrasztott hőcserélő - XB 66H-1-90_2_25_ASB_2DN65cf Karimás | 1475487 | HUF
004B1993 | C | Forrasztott hőcserélő - XB 66H-1-100_2_25_ASB_2DN65cf Karimás | 1567594 | HUF
004B1994 | C | Forrasztott hőcserélő - XB 66H-1-110_2_25_ASB_2DN65cf Karimás | 1711761 | HUF
004B1995 | C | Forrasztott hőcserélő - XB 66H-1-120_2_25_ASB_2DN65cf Karimás | 1815882 | HUF
004B1996 | C | Forrasztott hőcserélő - XB 66H-1-140_2_25_ASB_2DN65cf Karimás | 1978737 | HUF
004B1997 | C | Forrasztott hőcserélő - XB 66H-1-160_2_25_ASB_2DN65cf Karimás | 2201662 | HUF
004B1998 | C | Forrasztott hőcserélő - XB 66H-1-180_2_25_ASB_2DN65cf Karimás | 2424587 | HUF
004B1999 | C | Forrasztott hőcserélő - XB 66H-1-200_2_25_ASB_2DN65cf Karimás | 2647512 | HUF
079B0974 | C | Forrasztott hőcserélő - XB66H-1-40 PN25 G2 1/2" Menetes | 864557 | HUF
079B0975 | C | Forrasztott hőcserélő - XB66H-1-50 PN25 G2 1/2" Menetes | 915728 | HUF
079B0976 | C | Forrasztott hőcserélő - XB66H-1-60 PN25 G2 1/2" Menetes | 978912 | HUF
079B0977 | C | Forrasztott hőcserélő - XB66H-1-70 PN25 G2 1/2" Menetes | 1073688 | HUF
079B0978 | C | Forrasztott hőcserélő - XB66H-1-80 PN25 G2 1/2" Menetes | 1127084 | HUF
079B0979 | C | Forrasztott hőcserélő - XB66H-1-90 PN25 G2 1/2" Menetes | 1180479 | HUF
079B0980 | C | Forrasztott hőcserélő - XB66H-1-100 PN25 G2 1/2" Menetes | 1254342 | HUF
079B0981 | C | Forrasztott hőcserélő - XB66H-1-110 PN25 G2 1/2" Menetes | 1369142 | HUF
079B0982 | C | Forrasztott hőcserélő - XB66H-1-120 PN25 G2 1/2" Menetes | 1452794 | HUF
079B0983 | C | Forrasztott hőcserélő - XB66H-1-140 PN25 G2 1/2" Menetes | 1583168 | HUF
079B0984 | C | Forrasztott hőcserélő - XB66H-1-160 PN25 G2 1/2" Menetes | 1761152 | HUF
079B0985 | C | Forrasztott hőcserélő - XB66H-1-180 PN25 G2 1/2" Menetes | 1939581 | HUF
079B0986 | C | Forrasztott hőcserélő - XB66H-1-200 PN25 G2 1/2" Menetes | 2118010 | HUF
004B1961 | C | Forrasztott hőcserélő - XB 66L-1-40_2_25_ASB_2DN65cf Karimás | 1080808 | HUF
004B1962 | C | Forrasztott hőcserélő - XB 66L-1-50_2_25_ASB_2DN65cf Karimás | 1144437 | HUF
004B1963 | C | Forrasztott hőcserélő - XB 66L-1-60_2_25_ASB_2DN65cf Karimás | 1223640 | HUF
004B1964 | B | Forrasztott hőcserélő - XB 66L-1-70_2_25_ASB_2DN65cf Karimás | 1342444 | HUF
004B1965 | B | Forrasztott hőcserélő - XB 66L-1-80_2_25_ASB_2DN65cf Karimás | 1408743 | HUF
004B1966 | B | Forrasztott hőcserélő - XB 66L-1-90_2_25_ASB_2DN65cf Karimás | 1475487 | HUF
004B1967 | B | Forrasztott hőcserélő - XB 66L-1-100_2_25_ASB_2DN65cf Karimás | 1567594 | HUF
004B1968 | C | Forrasztott hőcserélő - XB 66L-1-110_2_25_ASB_2DN65cf Karimás | 1711761 | HUF
004B1969 | C | Forrasztott hőcserélő - XB 66L-1-120_2_25_ASB_2DN65cf Karimás | 1815882 | HUF
004B1970 | C | Forrasztott hőcserélő - XB 66L-1-140_2_25_ASB_2DN65cf Karimás | 1978737 | HUF
004B1971 | C | Forrasztott hőcserélő - XB 66L-1-160_2_25_ASB_2DN65cf Karimás | 2201662 | HUF
079B0961 | C | Forrasztott hőcserélő - XB66L-1-40 PN16 G2 1/2" Menetes | 864557 | HUF
079B0962 | C | Forrasztott hőcserélő - XB66L-1-50 PN16 G2 1/2" Menetes | 915728 | HUF
079B0963 | C | Forrasztott hőcserélő - XB66L-1-60 PN16 G2 1/2" Menetes | 978912 | HUF
079B0964 | C | Forrasztott hőcserélő - XB66L-1-70 PN16 G2 1/2" Menetes | 1073688 | HUF
079B0965 | C | Forrasztott hőcserélő - XB66L-1-80 PN16 G2 1/2" Menetes | 1127084 | HUF
079B0966 | C | Forrasztott hőcserélő - XB66L-1-90 PN16 G2 1/2" Menetes | 1180479 | HUF
079B0967 | C | Forrasztott hőcserélő - XB66L-1-100 PN16 G2 1/2" Menetes | 1254342 | HUF
079B0968 | C | Forrasztott hőcserélő - XB66L-1-110 PN16 G2 1/2" Menetes | 1369142 | HUF
079B0969 | C | Forrasztott hőcserélő - XB66L-1-120 PN16 G2 1/2" Menetes | 1452794 | HUF
079B0970 | C | Forrasztott hőcserélő - XB66L-1-140 PN16 G2 1/2" Menetes | 1583168 | HUF
079B0971 | C | Forrasztott hőcserélő - XB66L-1-160 PN16 G2 1/2" Menetes | 1761152 | HUF
004B3542 | B | Kiegészítő - PU Szigetelés XB66 | 84542 | HUF
004B3543 | A | Kiegészítő - PU Szigetelés XB66 | 122364 | HUF
004B3544 | B | Kiegészítő - PU Szigetelés XB66 | 144612 | HUF
004B3545 | B | Kiegészítő - Karima készlet 4db: XB66 DN65cf Fűtés/HMV | 176204 | HUF
004B3546 | A | Ellenkarima - 4 ellenkarima: XB66 DN65cf fűtés/fűtés | 106704 | HUF
004B1788 | A | Kengyel - Szerelő kengyel XB51 SB / XB60 SB (60 lemez), rövid | 28922 | HUF
004B1789 | A | Kengyel - Szerelő kengyel XB51 SB / XB60 SB (70-100 lemez), közepes | 33372 | HUF
004B1790 | B | Kengyel - Szerelő kengyel XB51 SB / XB60 SB (110-160 lemez), hosszú | 37822 | HUF
004B2012 | C | XB 70H-1 - Karimás, DN65 / DN100, lemezek száma: 50, járatok: 1 | 1609420 | HUF
004B2013 | C | XB 70H-1 - Karimás, DN65 / DN100, lemezek száma: 60, járatok: 1 | 1755367 | HUF
004B2014 | C | XB 70H-1 - Karimás, DN65 / DN100, lemezek száma: 70, járatok: 1 | 1900869 | HUF
004B2015 | C | XB 70H-1 - Karimás, DN65 / DN100, lemezek száma: 80, járatok: 1 | 2062390 | HUF
004B2016 | C | XB 70H-1 - Karimás, DN65 / DN100, lemezek száma: 90, járatok: 1 | 2270186 | HUF
004B2017 | C | XB 70H-1 - Karimás, DN65 / DN100, lemezek száma: 100, járatok: 1 | 2478427 | HUF
004B2018 | C | XB 70H-1 - Karimás, DN65 / DN100, lemezek száma: 110, járatok: 1 | 2686224 | HUF
004B2019 | C | XB 70H-1 - Karimás, DN65 / DN100, lemezek száma: 120, járatok: 1 | 2894020 | HUF
004B2020 | C | XB 70H-1 - Karimás, DN65 / DN100, lemezek száma: 140, járatok: 1 | 3309612 | HUF
004B2021 | B | XB 70H-1 - Karimás, DN65 / DN100, lemezek száma: 160, járatok: 1 | 3724760 | HUF
004B2022 | C | XB 70H-1 - Karimás, DN65 / DN100, lemezek száma: 180, járatok: 1 | 4140353 | HUF
004B2023 | C | XB 70H-1 - Karimás, DN65 / DN100, lemezek száma: 200, járatok: 1 | 4556390 | HUF
004B2000 | C | XB 70M-1 - Karimás, DN65 / DN100, lemezek száma: 50, járatok: 1 | 1609420 | HUF
004B2001 | C | XB 70M-1 - Karimás, DN65 / DN100, lemezek száma: 60, járatok: 1 | 1755367 | HUF
004B2002 | C | XB 70M-1 - Karimás, DN65 / DN100, lemezek száma: 70, járatok: 1 | 1900869 | HUF
004B2003 | B | XB 70M-1 - Karimás, DN65 / DN100, lemezek száma: 80, járatok: 1 | 2062390 | HUF
004B2004 | C | XB 70M-1 - Karimás, DN65 / DN100, lemezek száma: 90, járatok: 1 | 2270186 | HUF
004B2005 | C | XB 70M-1 - Karimás, DN65 / DN100, lemezek száma: 100, járatok: 1 | 2478427 | HUF
004B2006 | C | XB 70M-1 - Karimás, DN65 / DN100, lemezek száma: 110, járatok: 1 | 2686224 | HUF
004B2007 | C | XB 70M-1 - Karimás, DN65 / DN100, lemezek száma: 120, járatok: 1 | 2894020 | HUF
004B2008 | C | XB 70M-1 - Karimás, DN65 / DN100, lemezek száma: 140, járatok: 1 | 3309612 | HUF
004B2009 | C | XB 70M-1 - Karimás, DN65 / DN100, lemezek száma: 160, járatok: 1 | 3724760 | HUF
004B2010 | C | XB 70M-1 - Karimás, DN65 / DN100, lemezek száma: 180, járatok: 1 | 4140353 | HUF
004B2011 | C | XB 70M-1 - Karimás, DN65 / DN100, lemezek száma: 200, járatok: 1 | 4556390 | HUF
004B2425 | B | XB 70L-1 - Karimás, DN65 / DN100, lemezek száma: 50, járatok: 1 | 1539463 | HUF
004B2430 | B | XB 70L-1 - Karimás, DN65 / DN100, lemezek száma: 60, járatok: 1 | 1678914 | HUF
004B2435 | B | XB 70L-1 - Karimás, DN65 / DN100, lemezek száma: 70, járatok: 1 | 1818380 | HUF
004B2440 | B | XB 70L-1 - Karimás, DN65 / DN100, lemezek száma: 80, járatok: 1 | 1972922 | HUF
004B2445 | B | XB 70L-1 - Karimás, DN65 / DN100, lemezek száma: 90, járatok: 1 | 2171314 | HUF
004B2450 | B | XB 70L-1 - Karimás, DN65 / DN100, lemezek száma: 100, járatok: 1 | 2370521 | HUF
004B2455 | B | XB 70L-1 - Karimás, DN65 / DN100, lemezek száma: 110, járatok: 1 | 2569320 | HUF
004B2460 | C | XB 70L-1 - Karimás, DN65 / DN100, lemezek száma: 120, járatok: 1 | 2768120 | HUF
004B2470 | B | XB 70L-1 - Karimás, DN65 / DN100, lemezek száma: 140, járatok: 1 | 3165719 | HUF
004B2480 | B | XB 70L-1 - Karimás, DN65 / DN100, lemezek száma: 160, járatok: 1 | 3562910 | HUF
004B2490 | C | XB 70L-1 - Karimás, DN65 / DN100, lemezek száma: 180, járatok: 1 | 3960509 | HUF
004B2499 | C | XB 70L-1 - Karimás, DN65 / DN100, lemezek száma: 200, járatok: 1 | 4351886 | HUF
004B2535 | A | szigetelés - XB70-1: 50-70 | 99226 | HUF
004B2550 | A | szigetelés - XB70-1: 80-100 | 101896 | HUF
004B2570 | A | szigetelés - XB70-1: 110-140 | 105900 | HUF
004B2599 | A | szigetelés - XB70-1: 160-200 | 111240 | HUF
004B2925 | A | Kengyel - Szerelőkengyelek XB70, hőcserélővel együtt szállítjuk | 31147 | HUF
004B1451 | C | XG 10-2 - XG10-2 10/10 PN16 G 1 Ax50mm Lemezek száma: 10/10 | 426404 | HUF
004B1452 | C | XG 10-2 - XG10-2 16/16 PN16 G 1 Ax50mm Lemezek száma: 16/16 | 495883 | HUF
004B1453 | C | XG 10-2 - XG10-2 20/20 PN16 G 1 Ax50mm Lemezek száma: 20/20 | 536787 | HUF
004B1454 | C | XG 10-2 - XG10-2 26/26 PN16 G 1 Ax50mm Lemezek száma: 26/26 | 605706 | HUF
004B1455 | C | XG 10-2 - XG10-2 30/30 PN16 G 1 Ax50mm Lemezek száma: 30/30 | 653893 | HUF
004B1456 | C | XG 10-2 - XG10-2 36/36 PN16 G 1 Ax50mm Lemezek száma: 36/36 | 739062 | HUF
004B1457 | C | XG 10-2 - XG10-2 40/40 PN16 G 1 Ax50mm Lemezek száma: 40/40 | 784448 | HUF
004B1458 | C | XG 10-2 - XG10-2 46/46 PN16 G 1 Ax50mm Lemezek száma: 46/46 | 852807 | HUF
004B1459 | C | XG 10-2 - XG10-2 50/50 PN16 G 1 Ax50mm Lemezek száma: 50/50 | 898193 | HUF
004B1460 | C | XG 10-2 - XG10-2 56/56 PN16 G 1 Ax50mm Lemezek száma: 56/56 | 966552 | HUF
004B1461 | C | XG 10-2 - XG10-2 60/60 PN16 G 1 Ax50mm Lemezek száma: 60/60 | 1011938 | HUF
004B1462 | C | XG 10-2 - XG10-2 66/66 PN16 G 1 Ax50mm Lemezek száma: 66/66 | 1079737 | HUF
004B1463 | C | XG 10-2 - XG10-2 70/70 PN16 G 1 Ax50mm Lemezek száma: 70/70 | 1125123 | HUF
004B2904 | C | XB12 Forrvég - Készlet G 1 A / 15mm | 14239 | HUF
004B2905 | C | XB12 Forrvég - Készlet G 1 A / 18mm | 13349 | HUF
004B2906 | A | XB12 Forrvég - Készlet G 1 A / 22mm | 14239 | HUF
004B2901 | C | toldatok - Hegtoldat 1" G A / DN 15 | 12887 | HUF
003H6909 | A | Hegtoldatos végek | 13184 | HUF
004B2903 | A | XB12 Hegtoldat - 1 készlet=2 db, 1"_G_A_DN25" | 10679 | HUF
004B2913 | A | XB12 Menetes vég - Készlet 1 G A / 3/4 G A | 17798 | HUF
004H7078 | C | XGM032H - XGM032H-1-20 PN16 G11/4, , lemezek száma: 20, járatok: | 379963 | HUF
004H7079 | C | XGM032H - XGM032H-1-30 PN16 G11/4, , lemezek száma: 30, járatok: | 441961 | HUF
004H7080 | C | XGM032H - XGM032H-1-40 PN16 G11/4, , lemezek száma: 40, járatok: | 503596 | HUF
004H7081 | C | XGM032H - XGM032H-1-50 PN16 G11/4, , lemezek száma: 50, járatok: | 565594 | HUF
004H7082 | C | XGM032H - XGM032H-1-60 PN16 G11/4, , lemezek száma: 60, járatok: | 627591 | HUF
004H7083 | C | XGM032H - XGM032H-1-70 PN16 G11/4, , lemezek száma: 70, járatok: | 689952 | HUF
004H7084 | C | XGM032H - XGM032H-1-80 PN16 G11/4, , lemezek száma: 80, járatok: | 751949 | HUF
004H7085 | C | XGM032H - XGM032H-1-90 PN16 G11/4, , lemezek száma: 90, járatok: | 813947 | HUF
004H7086 | C | XGM032H - XGM032H-1-100 PN16 G11/4, , lemezek száma: 100, járatok: | 875582 | HUF
004H7087 | B | XGM032M - XGM032M-1-20 PN16 G11/4, , lemezek száma: 20, járatok: | 379963 | HUF
004H7088 | C | XGM032M - XGM032M-1-30 PN16 G11/4, , lemezek száma: 30, járatok: | 441961 | HUF
004H7089 | C | XGM032M - XGM032M-1-40 PN16 G11/4, , lemezek száma: 40, járatok: | 503596 | HUF
004H7090 | B | XGM032M - XGM032M-1-50 PN16 G11/4, , lemezek száma: 50, járatok: | 565594 | HUF
004H7091 | B | XGM032M - XGM032M-1-60 PN16 G11/4, , lemezek száma: 60, járatok: | 627591 | HUF
004H7092 | C | XGM032M - XGM032M-1-70 PN16 G11/4, , lemezek száma: 70, járatok: | 689952 | HUF
004H7093 | C | XGM032M - XGM032M-1-80 PN16 G11/4, , lemezek száma: 80, járatok: | 751949 | HUF
004H7094 | C | XGM032M - XGM032M-1-90 PN16 G11/4, , lemezek száma: 90, járatok: | 813947 | HUF
004H7095 | C | XGM032M - XGM032M-1-100 PN16 G11/4, , lemezek száma: 100, járatok: | 875582 | HUF
004H7096 | C | XGM032L - XGM032L-1-20 PN16 G11/4, , lemezek száma: 20, járatok: | 379963 | HUF
004H7097 | B | XGM032L - XGM032L-1-30 PN16 G11/4, , lemezek száma: 30, járatok: | 441961 | HUF
004H7098 | B | XGM032L - XGM032L-1-40 PN16 G11/4, , lemezek száma: 40, járatok: | 503596 | HUF
004H7099 | C | XGM032L - XGM032L-1-50 PN16 G11/4, , lemezek száma: 50, járatok: | 565594 | HUF
004H7100 | C | XGM032L - XGM032L-1-60 PN16 G11/4, , lemezek száma: 60, járatok: | 627591 | HUF
004H7101 | C | XGM032L - XGM032L-1-70 PN16 G11/4, , lemezek száma: 70, járatok: | 689952 | HUF
004H7102 | C | XGM032L - XGM032L-1-80 PN16 G11/4, , lemezek száma: 80, járatok: | 751949 | HUF
004H7103 | C | XGM032L - XGM032L-1-90 PN16 G11/4, , lemezek száma: 90, járatok: | 813947 | HUF
004H7104 | C | XGM032L - XGM032L-1-100 PN16 G11/4, , lemezek száma: 100, járatok: | 875582 | HUF
004H7117 | B | Szigeteléskészlet - Szigeteléskészlet XGM032: 20->40 | 154088 | HUF
004H7118 | C | Szigeteléskészlet - Szigeteléskészlet XGM032: 40->70 | 159164 | HUF
004H7119 | C | Szigeteléskészlet - Szigeteléskészlet XGM032: 70->100 | 164602 | HUF
004B1358 | B | XB12 Forrvég - 1 készlet = 2 db, G 1/1/4" A / 22 and 28mm | 26829 | HUF
004B2910 | C | toldatok - Forrasztókészlet 2" G A / 28 mm | 35300 | HUF
004B1343 | A | XB12 Hegtoldat - Készlet G 11/4 A / DN32 | 29664 | HUF
004H7222 | A | Kengyel - Szerelőkengyel XGM032 -höz,1 készlet | 26253 | HUF
079B0050 | C | XGM050H - XGM050H-1-20 PN16 G2 | 828516 | HUF
079B0051 | C | XGM050H - XGM050H-1-30 PN16 G2 | 933971 | HUF
079B0052 | C | XGM050H - XGM050H-1-40 PN16 G2 | 1016734 | HUF
079B0053 | C | XGM050H - XGM050H-1-50 PN16 G2 | 1099496 | HUF
079B0054 | C | XGM050H - XGM050H-1-60 PN16 G2 | 1184484 | HUF
079B0055 | C | XGM050H - XGM050H-1-70 PN16 G2 | 1267246 | HUF
079B0056 | C | XGM050H - XGM050H-1-80 PN16 G2 | 1378041 | HUF
079B0057 | C | XGM050H - XGM050H-1-90 PN16 G2 | 1460804 | HUF
079B0058 | C | XGM050H - XGM050H-1-100 PN16 G2 | 1543566 | HUF
079B0059 | C | XGM050H - XGM050H-1-110 PN16 G2 | 1628554 | HUF
079B0060 | C | XGM050H - XGM050H-1-120 PN16 G2 | 1711316 | HUF
079B0061 | C | XGM050H - XGM050H-1-130 PN16 G2 | 1817217 | HUF
079B0062 | C | XGM050H - XGM050H-1-140 PN16 G2 | 1899979 | HUF
079B0063 | C | XGM050H - XGM050H-1-150 PN16 G2 | 1982742 | HUF
079B0064 | C | XGM050H - XGM050H-1-160 PN16 G2 | 2067729 | HUF
079B0065 | C | XGM050H - XGM050H-1-170 PN16 G2 | 2150492 | HUF
079B0066 | C | XGM050H - XGM050H-1-180 PN16 G2 | 2260397 | HUF
079B0067 | C | XGM050H - XGM050H-1-190 PN16 G2 | 2343159 | HUF
079B0068 | C | XGM050H - XGM050H-1-200 PN16 G2 | 2425922 | HUF
079B0069 | C | XGM050M - XGM050M-1-20 PN16 G2 | 828516 | HUF
079B0070 | C | XGM050M - XGM050M-1-30 PN16 G2 | 933971 | HUF
079B0071 | C | XGM050M - XGM050M-1-40 PN16 G2 | 1016734 | HUF
079B0072 | C | XGM050M - XGM050M-1-50 PN16 G2 | 1099496 | HUF
079B0073 | C | XGM050M - XGM050M-1-60 PN16 G2 | 1184484 | HUF
079B0074 | C | XGM050M - XGM050M-1-70 PN16 G2 | 1267246 | HUF
079B0075 | C | XGM050M - XGM050M-1-80 PN16 G2 | 1378041 | HUF
079B0076 | C | XGM050M - XGM050M-1-90 PN16 G2 | 1460804 | HUF
079B0077 | C | XGM050M - XGM050M-1-100 PN16 G2 | 1543566 | HUF
079B0078 | C | XGM050M - XGM050M-1-110 PN16 G2 | 1628554 | HUF
079B0079 | C | XGM050M - XGM050M-1-120 PN16 G2 | 1711316 | HUF
079B0080 | C | XGM050M - XGM050M-1-130 PN16 G2 | 1817217 | HUF
079B0081 | C | XGM050M - XGM050M-1-140 PN16 G2 | 1899979 | HUF
079B0082 | C | XGM050M - XGM050M-1-150 PN16 G2 | 1982742 | HUF
079B0083 | C | XGM050M - XGM050M-1-160 PN16 G2 | 2067729 | HUF
079B0084 | C | XGM050M - XGM050M-1-170 PN16 G2 | 2150492 | HUF
079B0085 | C | XGM050M - XGM050M-1-180 PN16 G2 | 2260397 | HUF
079B0086 | C | XGM050M - XGM050M-1-190 PN16 G2 | 2343159 | HUF
079B0087 | C | XGM050M - XGM050M-1-200 PN16 G2 | 2425922 | HUF
079B0088 | C | XGM050L - XGM050L-1-20 PN16 G2 | 851208 | HUF
079B0089 | C | XGM050L - XGM050L-1-30 PN16 G2 | 933971 | HUF
079B0090 | C | XGM050L - XGM050L-1-40 PN16 G2 | 1016734 | HUF
079B0091 | C | XGM050L - XGM050L-1-50 PN16 G2 | 1127529 | HUF
079B0092 | C | XGM050L - XGM050L-1-60 PN16 G2 | 1212516 | HUF
079B0093 | C | XGM050L - XGM050L-1-70 PN16 G2 | 1295279 | HUF
079B0094 | C | XGM050L - XGM050L-1-80 PN16 G2 | 1401179 | HUF
079B0095 | C | XGM050L - XGM050L-1-90 PN16 G2 | 1483942 | HUF
079B0096 | C | XGM050L - XGM050L-1-100 PN16 G2 | 1566704 | HUF
079B0097 | C | XGM050L - XGM050L-1-110 PN16 G2 | 1678834 | HUF
079B0098 | C | XGM050L - XGM050L-1-120 PN16 G2 | 1761597 | HUF
079B0099 | C | XGM050L - XGM050L-1-130 PN16 G2 | 1844359 | HUF
079B0100 | C | XGM050L - XGM050L-1-140 PN16 G2 | 1971618 | HUF
079B0101 | C | XGM050L - XGM050L-1-150 PN16 G2 | 2054380 | HUF
079B0102 | C | XGM050L - XGM050L-1-160 PN16 G2 | 2139368 | HUF
079B0103 | C | XGM050L - XGM050L-1-170 PN16 G2 | 2222130 | HUF
079B0104 | C | XGM050L - XGM050L-1-180 PN16 G2 | 2340490 | HUF
079B0105 | C | XGM050L - XGM050L-1-190 PN16 G2 | 2423252 | HUF
079B1031 | C | XGM050H - XGM050H-1-20 PN16 DN50 NL | 923292 | HUF
079B1032 | C | XGM050H - XGM050H-1-30 PN16 DN50 NL | 1028748 | HUF
079B1033 | C | XGM050H - XGM050H-1-40 PN16 DN50 NL | 1111510 | HUF
079B1034 | C | XGM050H - XGM050H-1-50 PN16 DN50 NL | 1194273 | HUF
079B1035 | C | XGM050H - XGM050H-1-60 PN16 DN50 NL | 1279705 | HUF
079B1036 | C | XGM050H - XGM050H-1-70 PN16 DN50 NL | 1362468 | HUF
079B1037 | C | XGM050H - XGM050H-1-80 PN16 DN50 NL | 1472818 | HUF
079B1038 | C | XGM050H - XGM050H-1-90 PN16 DN50 NL | 1555580 | HUF
079B1039 | C | XGM050H - XGM050H-1-100 PN16 DN50 NL | 1638343 | HUF
079B1040 | C | XGM050H - XGM050H-1-110 PN16 DN50 NL | 1723775 | HUF
079B1041 | C | XGM050H - XGM050H-1-120 PN16 DN50 NL | 1806538 | HUF
079B1042 | C | XGM050H - XGM050H-1-130 PN16 DN50 NL | 1911993 | HUF
079B1043 | C | XGM050H - XGM050H-1-140 PN16 DN50 NL | 1994756 | HUF
079B1044 | C | XGM050H - XGM050H-1-150 PN16 DN50 NL | 2077518 | HUF
079B1045 | C | XGM050H - XGM050H-1-160 PN16 DN50 NL | 2162951 | HUF
079B1046 | C | XGM050H - XGM050H-1-170 PN16 DN50 NL | 2245713 | HUF
079B1047 | C | XGM050H - XGM050H-1-180 PN16 DN50 NL | 2355173 | HUF
079B1048 | C | XGM050H - XGM050H-1-190 PN16 DN50 NL | 2437936 | HUF
079B1049 | C | XGM050H - XGM050H-1-200 PN16 DN50 NL | 2520698 | HUF
079B1050 | C | XGM050M - XGM050M-1-20 PN16 DN50 NL | 923292 | HUF
079B1051 | C | XGM050M - XGM050M-1-30 PN16 DN50 NL | 1028748 | HUF
079B1052 | C | XGM050M - XGM050M-1-40 PN16 DN50 NL | 1111510 | HUF
079B1053 | C | XGM050M - XGM050M-1-50 PN16 DN50 NL | 1194273 | HUF
079B1054 | C | XGM050M - XGM050M-1-60 PN16 DN50 NL | 1279705 | HUF
079B1055 | C | XGM050M - XGM050M-1-70 PN16 DN50 NL | 1362468 | HUF
079B1056 | C | XGM050M - XGM050M-1-80 PN16 DN50 NL | 1472818 | HUF
079B1057 | C | XGM050M - XGM050M-1-90 PN16 DN50 NL | 1555580 | HUF
079B1058 | C | XGM050M - XGM050M-1-100 PN16 DN50 NL | 1638343 | HUF
079B1059 | C | XGM050M - XGM050M-1-110 PN16 DN50 NL | 1723775 | HUF
079B1060 | C | XGM050M - XGM050M-1-120 PN16 DN50 NL | 1806538 | HUF
079B1061 | C | XGM050M - XGM050M-1-130 PN16 DN50 NL | 1911993 | HUF
079B1062 | C | XGM050M - XGM050M-1-140 PN16 DN50 NL | 1994756 | HUF
079B1063 | C | XGM050M - XGM050M-1-150 PN16 DN50 NL | 2077518 | HUF
079B1064 | C | XGM050M - XGM050M-1-160 PN16 DN50 NL | 2162951 | HUF
079B1065 | C | XGM050M - XGM050M-1-170 PN16 DN50 NL | 2245713 | HUF
079B1066 | C | XGM050M - XGM050M-1-180 PN16 DN50 NL | 2355173 | HUF
079B1067 | C | XGM050M - XGM050M-1-190 PN16 DN50 NL | 2437936 | HUF
079B1068 | C | XGM050M - XGM050M-1-200 PN16 DN50 NL | 2520698 | HUF
079B1069 | C | XGM050L - XGM050L-1-20 PN16 DN50 NL | 945985 | HUF
079B1070 | C | XGM050L - XGM050L-1-30 PN16 DN50 NL | 1028748 | HUF
079B1071 | C | XGM050L - XGM050L-1-40 PN16 DN50 NL | 1111510 | HUF
079B1072 | C | XGM050L - XGM050L-1-50 PN16 DN50 NL | 1222305 | HUF
079B1073 | C | XGM050L - XGM050L-1-60 PN16 DN50 NL | 1307292 | HUF
079B1074 | C | XGM050L - XGM050L-1-70 PN16 DN50 NL | 1390055 | HUF
079B1075 | C | XGM050L - XGM050L-1-80 PN16 DN50 NL | 1495956 | HUF
079B1076 | C | XGM050L - XGM050L-1-90 PN16 DN50 NL | 1578718 | HUF
079B1077 | C | XGM050L - XGM050L-1-100 PN16 DN50 NL | 1661481 | HUF
079B1078 | C | XGM050L - XGM050L-1-110 PN16 DN50 NL | 1773611 | HUF
079B1079 | C | XGM050L - XGM050L-1-120 PN16 DN50 NL | 1856373 | HUF
079B1080 | C | XGM050L - XGM050L-1-130 PN16 DN50 NL | 1939136 | HUF
079B1081 | C | XGM050L - XGM050L-1-140 PN16 DN50 NL | 2066839 | HUF
079B1082 | C | XGM050L - XGM050L-1-150 PN16 DN50 NL | 2149602 | HUF
079B1083 | C | XGM050L - XGM050L-1-160 PN16 DN50 NL | 2234589 | HUF
079B1084 | C | XGM050L - XGM050L-1-170 PN16 DN50 NL | 2317352 | HUF
079B1085 | C | XGM050L - XGM050L-1-180 PN16 DN50 NL | 2435711 | HUF
079B1086 | C | XGM050L - XGM050L-1-190 PN16 DN50 NL | 2518474 | HUF
004H4230 | C | Szigeteléskészlet - XGM050 L:2-20; HM:2-28 | 213548 | HUF
004H4231 | C | Szigeteléskészlet - XGM050 L:22-48; HM:30-70 | 233126 | HUF
004H4232 | C | Szigeteléskészlet - XGM050 L:50-76; HM:72-110 | 253792 | HUF
004H4233 | C | Szigeteléskészlet - XGM050 L:78-104; HM:112-150 | 273008 | HUF
004H4234 | C | Szigeteléskészlet - XGM050 L:106-132; HM:152-190 | 305638 | HUF
004H4235 | C | Szigeteléskészlet - XGM050 L:134-162; HM:192-232 | 317240 | HUF
004H4236 | C | Szigeteléskészlet - XGM050 L:164-190; HM:234-272 | 329930 | HUF
004H4270 | C | Szigeteléskészlet - EW INS XGM050-1 PN16 L2-20;HM2-28 | 64519 | HUF
004H4271 | C | Szigeteléskészlet - EW INS XGM050-1 PN16 L22-48;HM30-70 | 80126 | HUF
004H4272 | C | Szigeteléskészlet - EW INS XGM050-1 PN16 L50-76;HM72-110 | 84476 | HUF
004H4273 | C | Szigeteléskészlet - EW INS XGM050-1 PN16 L78-104;HM112-150 | 91365 | HUF
004H4274 | C | Szigeteléskészlet - EW INS XGM050-1 PN16 L106-132;HM152-190 | 95353 | HUF
004H4275 | C | Szigeteléskészlet - EW INS XGM050-1 PN16 L134-162;HM192-232 | 99341 | HUF
004H4276 | C | Szigeteléskészlet - EW INS XGM050-1 PN16 L164-190;HM234-272 | 108043 | HUF
004H4230 | C | Szigeteléskészlet - XGM050 L:2-20; HM:2-28 | 213548 | HUF
004H4231 | C | Szigeteléskészlet - XGM050 L:22-48; HM:30-70 | 233126 | HUF
004H4232 | C | Szigeteléskészlet - XGM050 L:50-76; HM:72-110 | 253792 | HUF
004H4233 | C | Szigeteléskészlet - XGM050 L:78-104; HM:112-150 | 273008 | HUF
004H4234 | C | Szigeteléskészlet - XGM050 L:106-132; HM:152-190 | 305638 | HUF
004H4235 | C | Szigeteléskészlet - XGM050 L:134-162; HM:192-232 | 317240 | HUF
004H4236 | C | Szigeteléskészlet - XGM050 L:164-190; HM:234-272 | 329930 | HUF
004B2910 | C | toldatok - Forrasztókészlet 2" G A / 28 mm | 35300 | HUF
004B2911 | C | toldatok - Forrasztókészlet 2" G A / 35 mm | 37541 | HUF
004B2912 | A | toldatok - Forrasztókészlet 2" G A / 42 mm | 36421 | HUF
004B2907 | B | toldatok - Hegtoldat szett 2" G A / DN 32 | 29697 | HUF
004B2908 | A | toldatok - Hegtoldat szett 2" G A / DN 40 | 28576 | HUF
004B2909 | A | toldatok - Hegtoldat szett 2" G A / DN 50 | 37541 | HUF
004H4263 | C | Linings - XGM050 EN1.4404 I-Pack 10db | 22693 | HUF
004H4266 | C | Liner - Linings XGM050 PN25 EPDM I-Pack 4 db | 23583 | HUF
004H4237 | C | Kengyel - Szerelő lábak XGM 050 | 18688 | HUF