## FieldEqu
JOHNSON CONTROLS INTERNATIONAL KFT 2017. évi árlista
0 | % kedvezménnyel a JCI elemekből
Nettó forint árak, telephelyünkön történő átvétellel.
Az árlista 2017.12.31-ig, vagy visszavonásig érvényes.
| Leírás | Típus | Db | Anyag Egységár | Díj Egységár | Egységár | Anyag Összesen | Díj Összesen | Mindösszesen | Egyedi anyag kedvezmény | Anyag Listaár
BACnet DDC-k, (FEC, FAC, IOM)
NCE hálózati vezérlő terepi (FC) busz nélkül
1 | NCE BACnet IP controller (A Metasys® Extended szabadon programozható szabályozója, 33db beépített adatpont (10AI, 8AO, 8DI, 7DO), egy SA bus kimenet (max. 128 adatpont), egy BACnet IP kimenet (Ethernet), 192 MHz Renesas™ SH4 7760 RISC processzor, Microsoft® Windows® CE Embedded operációs rendszer) | MS-NCE2500-0 | 1 | 343173 | 0 | 343173 | 343173 | 0 | 343173 | 0 | 343173
2 | NCE BACnet IP controller LCD kijelzővel (A Metasys® Extended szabadon programozható szabályozója, 33db beépített adatpont (10AI, 8AO, 8DI, 7DO), egy SA bus kimenet (max. 128 adatpont), egy BACnet IP kimenet (Ethernet), LCD kijelző, navigációs gombok, 192 MHz Renesas™ SH4 7760 RISC processzor, Microsoft® Windows® CE Embedded operációs rendszer) | MS-NCE2506-0 | 1 | 399866 | 0 | 399866 | 399866 | 0 | 399866 | 0 | 399866
FEC
1 | 10 adatpontos FEC szabályozó, BACnet MS/TP (2 UI, 1 DI, 3 DO, 4 CO; 24 VAC táp; FC és SA Bus kimenet) | MS-FEC1611-1 | 1 | 90029 | 0 | 90029 | 90029 | 0 | 90029 | 0 | 90029
2 | 10 adatpontos FEC szabályozó kijelzővel, BACnet MS/TP (2 UI, 1 DI, 3 DO, 4 CO; 24 VAC táp; FC és SA Bus kimenet, LCD kijelzővel és navigációs gombokkal) | MS-FEC1621-1 | 1 | 146518 | 0 | 146518 | 146518 | 0 | 146518 | 0 | 146518
3 | 17 adatpontos FEC szabályozó, BACnet MS/TP (6 UI, 2 DI, 3 DO, 2 AO, 4 CO; 24 VAC táp; FC és SA Bus kimenet) | MS-FEC2611-0 | 1 | 113670 | 0 | 113670 | 113670 | 0 | 113670 | 0 | 113670
4 | 17 adatpontos FEC szabályozó kijelzővel, BACnet MS/TP (6 UI, 2 DI, 3 DO, 2 AO, 4 CO; 24 VAC táp; FC és SA Bus kimenet, LCD kijelzővel és navigációs gombokkal) | MS-FEC2621-0 | 1 | 180347 | 0 | 180347 | 180347 | 0 | 180347 | 0 | 180347
5 | 10 adatpontos FEC szabályozó, BACnet MS/TP (2 UI, 1 DI, 3 DO, 4 CO; 24 VAC táp; FC és SA Bus kimenet; -40..+70oC) | MS-FEC1611-1ET | 1 | 116380 | 0 | 116380 | 116380 | 0 | 116380 | 0 | 116380
6 | 17 adatpontos FEC szabályozó, BACnet MS/TP (6 UI, 2 DI, 3 DO, 2 AO, 4 CO; 24 VAC táp; FC és SA Bus kim.; -40..+70oC) | MS-FEC2611-0ET | 1 | 161887 | 0 | 161887 | 161887 | 0 | 161887 | 0 | 161887
1 | 16 adatpontos FEC szabályozó, BACnet MS/TP (4 UI, 6 DI, 2 AO; 2 DO, 2 CO; 24 VAC táp; FC és SA Bus kimenet) | MS-FEC2511-0 | 1 | 80836 | 0 | 80836 | 80836 | 0 | 80836 | 0 | 80836
FAC
1 | 17 adatpontos FAC szabályozó, BACnet MS/TP (6 UI, 2 DI, 3 DO, 2 AO, 4 CO; 24 VAC táp; FC és SA Bus kim.; +RTC) | MS-FAC2611-0 | 1 | 136119 | 0 | 136119 | 136119 | 0 | 136119 | 0 | 136119
2 | 18 adatpontos FAC szabályozó, BACnet MS/TP (5 UI, 4 DI, 5 DO(relés), 4 CO; 24 VAC táp; FC és SA Bus kim.; +RTC) | MS-FAC2612-1 | 1 | 157633 | 0 | 157633 | 157633 | 0 | 157633 | 0 | 157633
3 | 18 adatpontos FAC szabályozó, BACnet MS/TP (5 UI, 4 DI, 5 DO(relés), 4 CO; 230 VAC táp; FC és SA Bus kim.; +RTC) | MS-FAC2612-2 | 1 | 126296 | 0 | 126296 | 126296 | 0 | 126296 | 0 | 126296
4 | 26 adatpontos FAC szabályozó, BACnet MS/TP (8 UI, 6 DI, 6 DO, 6 AO; 24 VAC táp; FC és SA Bus kim.; +RTC) | MS-FAC3611-0 | 1 | 167830 | 0 | 167830 | 167830 | 0 | 167830 | 0 | 167830
FAD érintőképernyő (3,5")
1 | 3,5" érintőképernyős kijelző, BACnet MS/TP (3.5" méretű érintőképernyő, 1db BACnet MSTP port, 12..24VAC/DC táplálás, előlapi keret nélkül) | FAD0351-0 | 1 | 137421 | 0 | 137421 | 137421 | 0 | 137421 | 0 | 137421
2 | Műanyag előlapi keret FAD kijelzőhöz, fehér | WPF0351-0 | 1 | 5582 | 0 | 5582 | 5582 | 0 | 5582 | 0 | 5582
3 | Műanyag előlapi keret FAD kijelzőhöz, fekete | BPF0351-0 | 1 | 5582 | 0 | 5582 | 5582 | 0 | 5582 | 0 | 5582
4 | Falra szerelhető beépítődoboz FAD kijelzőhöz | WMB0351-0 | 1 | 7976 | 0 | 7976 | 7976 | 0 | 7976 | 0 | 7976
5 | Falba süllyeszthető beépítődoboz FAD kijelzőhöz | FMB0351-0 | 1 | 2795 | 0 | 2795 | 2795 | 0 | 2795 | 0 | 2795
6 | IP65 védettséget biztosító tömítés előlapi kerethez | IPG0351-0 | 1 | 1594 | 0 | 1594 | 1594 | 0 | 1594 | 0 | 1594
7 | 17 adatpontos FEC szabályozó + FAD kijelző, BACnet MS/TP (6 UI, 2 DI, 3 DO, 2 AO, 4 CO; 24 VAC táp; 3.5" méretű érintőképernyő) | FED2611-0 | 1 | 261437 | 0 | 261437 | 261437 | 0 | 261437 | 0 | 261437
8 | 17 adatpontos FAC szabályozó + FAD kijelző, BACnet MS/TP (6 UI, 2 DI, 3 DO, 2 AO, 4 CO; 24 VAC táp; 3.5" méretű érintőképernyő) | FCD2611-0 | 1 | 289953 | 0 | 289953 | 289953 | 0 | 289953 | 0 | 289953
9 | 18 adatpontos FAC szabályozó + FAD kijelző, BACnet MS/TP (5 UI, 4 DI, 5 DO(relés), 4 CO; 24 VAC táp; 3.5" méretű érintőképernyő) | FCD2612-1 | 1 | 223390 | 0 | 223390 | 223390 | 0 | 223390 | 0 | 223390
10 | 18 adatpontos FAC szabályozó + FAD kijelző, BACnet MS/TP (5 UI, 4 DI, 5 DO(relés), 4 CO; 230 VAC táp; 3.5" méretű érintőképernyő) | FCD2612-2 | 1 | 239347 | 0 | 239347 | 239347 | 0 | 239347 | 0 | 239347
11 | 26 adatpontos FAC szabályozó + FAD kijelző, BACnet MS/TP (8 UI, 6 DI, 6 DO(relés), 6 AO; 24 VAC táp; 3.5" méretű érintőképernyő) | FCD3611-0 | 1 | 306251 | 0 | 306251 | 306251 | 0 | 306251 | 0 | 306251
IOM
1 | 4 adatpontos IOM bővítőmodul, BACnet MS/TP (4 DI; 24 VAC táp; FC/SA Bus támogatás) | MS-IOM1711-0 | 1 | 58281 | 0 | 58281 | 58281 | 0 | 58281 | 0 | 58281
2 | 6 adatpontos IOM bővítőmodul, BACnet MS/TP (2 UI, 2 DO(230VAC), 2 UO; 24 VAC táp; FC/SA Bus támogatás) | MS-IOM2711-2 | 1 | 86687 | 0 | 86687 | 86687 | 0 | 86687 | 0 | 86687
3 | 12 adatpontos IOM bővítőmodul, BACnet MS/TP (4 UI, 4 DO(230VAC), 4 UO; 24 VAC táp; FC/SA Bus támogatás) | MS-IOM3711-2 | 1 | 112708 | 0 | 112708 | 112708 | 0 | 112708 | 0 | 112708
4 | 17 adatpontos IOM bővítőmodul, BACnet MS/TP (6 UI, 2 DI, 3 DO, 2 AO, 4 CO; 24 VAC táp; FC/SA Bus támogatás) | MS-IOM4711-0 | 1 | 77418 | 0 | 77418 | 77418 | 0 | 77418 | 0 | 77418
5 | 10 adatpontos IOM bővítőmodul, BACnet MS/TP (8 UI, 2 AO; 24 VAC táp; FC/SA Bus támogatás) | MS-IOM2721-0 | 1 | 60511 | 0 | 60511 | 60511 | 0 | 60511 | 0 | 60511
6 | 16 adatpontos IOM bővítőmodul, BACnet MS/TP (16 DI; 24 VAC táp; FC/SA Bus támogatás) | MS-IOM3721-0 | 1 | 54291 | 0 | 54291 | 54291 | 0 | 54291 | 0 | 54291
7 | 16 adatpontos IOM bővítőmodul, BACnet MS/TP (8 DI, 8 DO; 24 VAC táp; FC/SA Bus támogatás) | MS-IOM3731-0 | 1 | 61728 | 0 | 61728 | 61728 | 0 | 61728 | 0 | 61728
Egyéb
1 | LCD kijelző navigációs gombokkal, BACnet MS/TP (NCE hálózati vezérlőhöz és FEC szabályozóhoz; busztáp; csak SA Bus támogatás) | MS-DIS1710-0 | 1 | 65046 | 0 | 65046 | 65046 | 0 | 65046 | 0 | 65046
2 | Transzformátor (92 VA, 230 VAC primer, 24 VAC szekunder feszültség) | Y64T15-0 | 1 | 31141 | 0 | 31141 | 31141 | 0 | 31141 | 0 | 31141
3 | Transzformátor (40 VA, 230 VAC primer, 24 VAC szekunder feszültség) | Y65T42-0 | 1 | 8992 | 0 | 8992 | 8992 | 0 | 8992 | 0 | 8992
4 | Bluetooth® beüzemelő adapter | MS-BTCVT-1 | 1 | 165628 | 0 | 165628 | 165628 | 0 | 165628 | 0 | 165628
5 | FAC2612, 4 Position Configurable Output Terminal Block. Includes 6 pieces, 3 of each position (Black) | MS-TBKCO04-0 | 1 | 9631 | 0 | 9631 | 9631 | 0 | 9631 | 0 | 9631
6 | FAC2612, 3 Position Line Voltage Terminal Block. Includes 3 pieces (Grey) | MS-TBKLV03-0 | 1 | 3411 | 0 | 3411 | 3411 | 0 | 3411 | 0 | 3411
7 | FAC2612, 2 Position Relay Output Terminal Block. Includes 9 pieces, 3 of each position (Red) | MS-TBKRO02-0 | 1 | 8346 | 0 | 8346 | 8346 | 0 | 8346 | 0 | 8346
8 | FAC2612, 3 Position Relay Output Terminal Block. Includes 6 pieces, 3 of each position (Red) | MS-TBKRO03-0 | 1 | 5713 | 0 | 5713 | 5713 | 0 | 5713 | 0 | 5713
9 | FAC2612, 4 Position Universal Input Terminal Block. Includes 9 pieces, 3 of each position (White) | MS-TBKUI04-0 | 1 | 5089 | 0 | 5089 | 5089 | 0 | 5089 | 0 | 5089
10 | FAC2612, 5 Position Universal Input Terminal Block. Includes 3 pieces (White) | MS-TBKUI05-0 | 1 | 5051 | 0 | 5051 | 5051 | 0 | 5051 | 0 | 5051
Hálózati érzékelők BACnet Smart Sensors (B-SS)
1 | BACnet hálózati terem hőmérséklet érzékelő(B-SS) (LCD kijelző, hőmérséklet érzékelő (0..40°C), alapjel állító (10..30°C), jelenlét érzékelés beavatkozásra, 80x80mm, csatlakozó, nem címezhető) | NS-ATA7001-0 | 1 | 23466 | 0 | 23466 | 23466 | 0 | 23466 | 0 | 23466
2 | BACnet hálózati terem hőmérséklet érzékelő(B-SS) (LCD kijelző, hőmérséklet érzékelő (0..40°C), alapjel állító (10..30°C), jelenlét érzékelés beavatkozásra, 80x80mm, sorkapocs, nem címezhető) | NS-ATA7002-0 | 1 | 22557 | 0 | 22557 | 22557 | 0 | 22557 | 0 | 22557
3 | BACnet hálózati terem hőmérséklet érzékelő(B-SS) (LCD kijelző, hőmérséklet érzékelő (0..40°C), alapjel állító (10..30°C), jelenlét érzékelés beavatkozásra, 80x80mm, sorkapocs, címezhető) | NS-ATA7003-0 | 1 | 22511 | 0 | 22511 | 22511 | 0 | 22511 | 0 | 22511
4 | BACnet hálózati terem hőmérséklet érzékelő(B-SS) (LCD kijelző, hőmérséklet érzékelő (0..40°C), alapjel állító (10..30°C), jelenlét érzékelés beavatkozásra, 80x80mm, csatlakozó és sorkapocs, címezhető, logó nélkül) | NS-ATA7004-2 | 1 | 35376 | 0 | 35376 | 35376 | 0 | 35376 | 0 | 35376
5 | BACnet hálózati terem hőmérséklet érzékelő(B-SS) (LCD kijelző, hőmérséklet érzékelő (0..40°C), alapjel állító (10..30°C), °C/°F váltó nyomógomb, jelenlét érzékelés beavatkozásra, 80x80mm, csatlakozó, nem címezhető) | NS-ATB7001-0 | 1 | 24751 | 0 | 24751 | 24751 | 0 | 24751 | 0 | 24751
6 | BACnet hálózati terem hőmérséklet érzékelő(B-SS) (LCD kijelző, hőmérséklet érzékelő (0..40°C), alapjel állító (10..30°C), °C/°F váltó nyomógomb, jelenlét érzékelés beavatkozásra, 80x80mm, sorkapocs, nem címezhető) | NS-ATB7002-0 | 1 | 24751 | 0 | 24751 | 24751 | 0 | 24751 | 0 | 24751
7 | BACnet hálózati terem hőmérséklet érzékelő(B-SS) (LCD kijelző, hőmérséklet érzékelő (0..40°C), alapjel állító (10..30°C), °C/°F váltó nyomógomb, jelenlét érzékelés beavatkozásra, 80x80mm, sorkapocs, címezhető) | NS-ATB7003-0 | 1 | 22881 | 0 | 22881 | 22881 | 0 | 22881 | 0 | 22881
8 | BACnet hálózati terem hőmérséklet érzékelő(B-SS) (LCD kijelző, hőmérséklet érzékelő (0..40°C), alapjel állító (10..30°C), ventilátor sebesség állítás, jelenlét érzékelés beavatkozásra, 80x80mm, csatlakozó, nem címezhető) | NS-ATC7001-0 | 1 | 26399 | 0 | 26399 | 26399 | 0 | 26399 | 0 | 26399
9 | BACnet hálózati terem hőmérséklet érzékelő(B-SS) (LCD kijelző, hőmérséklet érzékelő (0..40°C), alapjel állító (10..30°C), ventilátor sebesség állítás, jelenlét érzékelés beavatkozásra, 80x80mm, sorkapocs, nem címezhető) | NS-ATC7002-0 | 1 | 23581 | 0 | 23581 | 23581 | 0 | 23581 | 0 | 23581
10 | BACnet hálózati terem hőmérséklet érzékelő(B-SS) (LCD kijelző, hőmérséklet érzékelő (0..40°C), alapjel állító (10..30°C), °C/°F váltó nyomógomb, ventilátor sebesség állítás, jelenlét érzékelés,beavatkozásra, 80x80mm, csatlakozó, nem címezhető) | NS-ATD7001-0 | 1 | 26699 | 0 | 26699 | 26699 | 0 | 26699 | 0 | 26699
11 | BACnet hálózati terem hőmérséklet érzékelő(B-SS) (LCD kijelző, hőmérséklet érzékelő (0..40°C), alapjel állító (10..30°C), °C/°F váltó nyomógomb, ventilátor sebesség állítás, jelenlét érzékelés beavatkozásra, 80x80mm, sorkapocs, nem címezhető) | NS-ATD7002-0 | 1 | 24220 | 0 | 24220 | 24220 | 0 | 24220 | 0 | 24220
12 | BACnet hálózati terem hőmérséklet érzékelő(B-SS) (LCD kijelző, hőmérséklet érzékelő (0..40°C), alapjel állító (+/- 3°C), °C/°F váltó nyomógomb, jelenlét érzékelés beavatkozásra, 80x80mm, csatlakozó, nem címezhető) | NS-ATF7001-0 | 1 | 23466 | 0 | 23466 | 23466 | 0 | 23466 | 0 | 23466
13 | BACnet hálózati terem hőmérséklet érzékelő(B-SS) (LCD kijelző, hőmérséklet érzékelő (0..40°C), alapjel állító (+/- 3°C), °C/°F váltó nyomógomb, jelenlét érzékelés beavatkozásra, 80x80mm, sorkapocs, nem címezhető) | NS-ATF7002-0 | 1 | 23466 | 0 | 23466 | 23466 | 0 | 23466 | 0 | 23466
14 | BACnet hálózati terem hőmérséklet érzékelő(B-SS) (hőmérséklet érzékelő (0..40°C), 80x80mm, csatlakozó, nem címezhető) | NS-ATN7001-0 | 1 | 18978 | 0 | 18978 | 18978 | 0 | 18978 | 0 | 18978
15 | BACnet hálózati terem hőmérséklet érzékelő(B-SS) (hőmérséklet érzékelő (0..40°C), 80x80mm, csatlakozó, nem címezhető, logó nélkül) | NS-ATN7001-2 | 1 | 18978 | 0 | 18978 | 18978 | 0 | 18978 | 0 | 18978
16 | BACnet hálózati terem hőmérséklet érzékelő(B-SS) (hőmérséklet érzékelő (0..40°C), 80x80mm, sorkapocs, címezhető) | NS-ATN7003-0 | 1 | 17315 | 0 | 17315 | 17315 | 0 | 17315 | 0 | 17315
17 | BACnet hálózati terem hőmérséklet érzékelő(B-SS) (hőmérséklet érzékelő (0..40°C), 80x80mm, sorkapocs, címezhető, logó nélkül) | NS-ATN7003-2 | 1 | 17145 | 0 | 17145 | 17145 | 0 | 17145 | 0 | 17145
18 | BACnet hálózati terem hőmérséklet érzékelő(B-SS) (hőmérséklet érzékelő (0..40°C), alapjel állító (+/- 3°C), jelenlét nyomógomb, 80x80mm, csatlakozó, nem címezhető) | NS-ATP7001-0 | 1 | 20633 | 0 | 20633 | 20633 | 0 | 20633 | 0 | 20633
19 | BACnet hálózati terem hőmérséklet érzékelő(B-SS) (hőmérséklet érzékelő (0..40°C), alapjel állító (+/- 3°C), jelenlét nyomógomb, 80x80mm, csatlakozó, nem címezhető, logó nélkül) | NS-ATP7001-2 | 1 | 20633 | 0 | 20633 | 20633 | 0 | 20633 | 0 | 20633
20 | BACnet hálózati terem hőmérséklet érzékelő(B-SS) (hőmérséklet érzékelő (0..40°C), alapjel állító (+/- 3°C), jelenlét nyomógomb, 80x80mm, sorkapocs, nem címezhető) | NS-ATP7002-0 | 1 | 20602 | 0 | 20602 | 20602 | 0 | 20602 | 0 | 20602
21 | BACnet hálózati terem hőmérséklet érzékelő(B-SS) (hőmérséklet érzékelő (0..40°C), alapjel állító (+/- 3°C), jelenlét nyomógomb, 80x80mm, sorkapocs, címezhető) | NS-ATP7003-0 | 1 | 20633 | 0 | 20633 | 20633 | 0 | 20633 | 0 | 20633
22 | BACnet hálózati terem hőmérséklet érzékelő(B-SS) (hőmérséklet érzékelő (0..40°C), alapjel állító (+/- 3°C), jelenlét nyomógomb, 80x80mm, sorkapocs, címezhető, logó nélkül) | NS-ATP7003-2 | 1 | 20648 | 0 | 20648 | 20648 | 0 | 20648 | 0 | 20648
23 | BACnet hálózati VAV terem hőmérséklet érzékelő(B-SS) (LCD kijelző, hőmérséklet érzékelő (0..40°C), alapjel állító, °C/°F váltó nyomógomb, jelenlét érzékelés beavatkozásra, VAV lámpa, 80x80mm, csatlakozó, nem címezhető) | NS-ATV7001-0 | 1 | 28331 | 0 | 28331 | 28331 | 0 | 28331 | 0 | 28331
24 | BACnet hálózati VAV terem hőmérséklet érzékelő(B-SS) (LCD kijelző, hőmérséklet érzékelő (0..40°C), alapjel állító, °C/°F váltó nyomógomb, jelenlét érzékelés beavatkozásra, VAV lámpa, 80x80mm, sorkapocs, nem címezhető) | NS-ATV7002-0 | 1 | 28331 | 0 | 28331 | 28331 | 0 | 28331 | 0 | 28331
1 | BACnet hálózati terem hőmérséklet érzékelő(B-SS) (LCD kijelző, hőmérséklet érzékelő (0..40°C), alapjel állító (10..30°C), °C/°F váltó nyomógomb, PIR jelenlét érzékelő, 120x80mm, csatlakozó, nem címezhető) | NS-MTB7001-0 | 1 | 95140 | 0 | 95140 | 95140 | 0 | 95140 | 0 | 95140
2 | BACnet hálózati terem hőmérséklet érzékelő(B-SS) (LCD kijelző, hőmérséklet érzékelő (0..40°C), alapjel állító (10..30°C), °C/°F váltó nyomógomb, PIR jelenlét érzékelő, 120x80mm, sorkapocs, nem címezhetől) | NS-MTB7002-0 | 1 | 95140 | 0 | 95140 | 95140 | 0 | 95140 | 0 | 95140
3 | BACnet hálózati terem hőmérséklet érzékelő(B-SS) (hőmérséklet érzékelő (0..40°C), PIR jelenlét érzékelő, jelenlét nyomógomb, 120x80mm, csatlakozó, nem címezhető) | NS-MTL7001-0 | 1 | 95140 | 0 | 95140 | 95140 | 0 | 95140 | 0 | 95140
4 | BACnet hálózati terem hőmérséklet érzékelő(B-SS) (hőmérséklet érzékelő (0..40°C), PIR jelenlét érzékelő, jelenlét nyomógomb, 120x80mm, sorkapocs, nem címezhető) | NS-MTL7002-0 | 1 | 95140 | 0 | 95140 | 95140 | 0 | 95140 | 0 | 95140
5 | BACnet hálózati terem hőmérséklet érzékelő(B-SS) (fekete, LCD kijelző, hőmérséklet érzékelő (0..40°C), alapjel állító (10..30°C), jelenlét érzékelés beavatkozásra, 80x80mm, sorkapocs, nem címezhető) | NS-ATA7002-3 | 1 | 26615 | 0 | 26615 | 26615 | 0 | 26615 | 0 | 26615
6 | BACnet hálózati terem hőmérséklet érzékelő(B-SS) (fekete, LCD kijelző, hőmérséklet érzékelő (0..40°C), alapjel állító (10..30°C), °C/°F váltó nyomógomb, jelenlét érzékelés beavatkozásra, 120x80mm, csatlakozó, nem címezhető) | NS-BTB7001-3 | 1 | 29794 | 0 | 29794 | 29794 | 0 | 29794 | 0 | 29794
1 | BACnet hálózati kombinált terem érzékelő(B-SS) (LCD kijelző(hőmérséklet), hőmérséklet érzékelő (0..40°C), relatív pára (0..100%, +/-3% pontosság), alapjel állító (10..30°C), jelenlét érzékelés beavatkozásra, 80x80mm, csatlakozó, nem címezhető) | NS-AHA7001-0 | 1 | 96148 | 0 | 96148 | 96148 | 0 | 96148 | 0 | 96148
2 | BACnet hálózati kombinált terem érzékelő(B-SS) (LCD kijelző(hőmérséklet), hőmérséklet érzékelő (0..40°C), relatív pára (0..100%, +/-3% pontosság), alapjel állító (10..30°C), jelenlét érzékelés beavatkozásra, 80x80mm, sorkapocs, nem címezhető) | NS-AHA7002-0 | 1 | 96148 | 0 | 96148 | 96148 | 0 | 96148 | 0 | 96148
3 | BACnet hálózati kombinált terem érzékelő(B-SS) (LCD kijelző(hőmérséklet), hőmérséklet érzékelő (0..40°C), relatív pára (0..100%, +/-3% pontosság), alapjel állító (10..30°C), °C/°F váltó nyomógomb, jelenlét érzékelés beavatkozásra, 80x80mm, csatlakozó, nem címezhető) | NS-AHB7001-0 | 1 | 96148 | 0 | 96148 | 96148 | 0 | 96148 | 0 | 96148
4 | BACnet hálózati kombinált terem érzékelő(B-SS) (LCD kijelző(hőmérséklet), hőmérséklet érzékelő (0..40°C), relatív pára (0..100%, +/-3% pontosság), alapjel állító (10..30°C), °C/°F váltó nyomógomb, jelenlét érzékelés beavatkozásra, 80x80mm, sorkapocs, nem címezhető) | NS-AHB7002-0 | 1 | 96148 | 0 | 96148 | 96148 | 0 | 96148 | 0 | 96148
5 | BACnet hálózati kombinált terem érzékelő(B-SS) (LCD kijelző(hőmérséklet), hőmérséklet érzékelő (0..40°C), relatív pára (0..100%, +/-3% pontosság), alapjel állító (10..30°C), °C/°F váltó nyomógomb, jelenlét érzékelés beavatkozásra, 80x80mm, sorkapocs, címezhető) | NS-AHB7003-0 | 1 | 96148 | 0 | 96148 | 96148 | 0 | 96148 | 0 | 96148
6 | BACnet hálózati kombinált terem érzékelő(B-SS) (hőmérséklet érzékelő (0..40°C), relatív pára (0..100%, +/-3% pontosság), 80x80mm, csatlakozó, nem címezhető) | NS-AHN7001-0 | 1 | 71844 | 0 | 71844 | 71844 | 0 | 71844 | 0 | 71844
7 | BACnet hálózati kombinált terem érzékelő(B-SS) (hőmérséklet érzékelő (0..40°C), relatív pára (0..100%, +/-3% pontosság), 80x80mm, csatlakozó, nem címezhető, logó nélkül) | NS-AHN7001-2 | 1 | 66878 | 0 | 66878 | 66878 | 0 | 66878 | 0 | 66878
8 | BACnet hálózati kombinált terem érzékelő(B-SS) (hőmérséklet érzékelő (0..40°C), relatív pára (0..100%, +/-3% pontosság), 80x80mm, sorkapocs, címezhető) | NS-AHN7003-0 | 1 | 64961 | 0 | 64961 | 64961 | 0 | 64961 | 0 | 64961
9 | BACnet hálózati kombinált terem érzékelő(B-SS) (hőmérséklet érzékelő (0..40°C), relatív pára (0..100%, +/-3% pontosság), 80x80mm, csatlakozó és sorkapocs, címezhető, logó nélkül) | NS-AHN7004-2 | 1 | 71844 | 0 | 71844 | 71844 | 0 | 71844 | 0 | 71844
10 | BACnet hálózati kombinált terem érzékelő(B-SS) (hőmérséklet érzékelő (0..40°C), relatív pára (0..100%, +/-3% pontosság), alapjel állító (+/- 3°C), jelenlét nyomógomb, 80x80mm, csatlakozó, nem címezhető) | NS-AHP7001-0 | 1 | 57047 | 0 | 57047 | 57047 | 0 | 57047 | 0 | 57047
11 | BACnet hálózati kombinált terem érzékelő(B-SS) (LCD kijelző(hőmérséklet), hőmérséklet érzékelő (0..40°C), relatív pára (0..100%, +/-2% pontosság), alapjel állító (10..30°C), jelenlét érzékelés beavatkozásra, 80x80mm, csatlakozó, nem címezhető) | NS-APA7001-0 | 1 | 120183 | 0 | 120183 | 120183 | 0 | 120183 | 0 | 120183
12 | BACnet hálózati kombinált terem érzékelő(B-SS) (LCD kijelző(hőmérséklet), hőmérséklet érzékelő (0..40°C), relatív pára (0..100%, +/-2% pontosság), alapjel állító (10..30°C), jelenlét érzékelés beavatkozásra, 80x80mm, sorkapocs, nem címezhető) | NS-APA7002-0 | 1 | 120183 | 0 | 120183 | 120183 | 0 | 120183 | 0 | 120183
13 | BACnet hálózati kombinált terem érzékelő(B-SS) (LCD kijelző(hőmérséklet), hőmérséklet érzékelő (0..40°C), relatív pára (0..100%, +/-2% pontosság), alapjel állító (10..30°C), °C/°F váltó nyomógomb, jelenlét érzékelés beavatkozásra, 80x80mm, csatlakozó, nem címezhető) | NS-APB7001-0 | 1 | 120183 | 0 | 120183 | 120183 | 0 | 120183 | 0 | 120183
14 | BACnet hálózati kombinált terem érzékelő(B-SS) (LCD kijelző(hőmérséklet), hőmérséklet érzékelő (0..40°C), relatív pára (0..100%, +/-2% pontosság), alapjel állító (10..30°C), °C/°F váltó nyomógomb, jelenlét érzékelés beavatkozásra, 80x80mm, sorkapocs, nem címezhető) | NS-APB7002-0 | 1 | 120183 | 0 | 120183 | 120183 | 0 | 120183 | 0 | 120183
15 | BACnet hálózati kombinált terem érzékelő(B-SS) (LCD kijelző(hőmérséklet), hőmérséklet érzékelő (0..40°C), relatív pára (0..100%, +/-2% pontosság), alapjel állító (10..30°C), °C/°F váltó nyomógomb, jelenlét érzékelés beavatkozásra, 80x80mm, sorkapocs, címezhető) | NS-APB7003-0 | 1 | 120183 | 0 | 120183 | 120183 | 0 | 120183 | 0 | 120183
1 | BACnet hálózati kombinált terem érzékelő(B-SS) (hőmérséklet érzékelő (0..40°C), relatív pára (0..100%, +/-3% pontosság), alapjel állító (+/- 3°C), jelenlét nyomógomb, 120x80mm, sorkapocs, címezhető) | NS-BHP7003-0 | 1 | 73907 | 0 | 73907 | 73907 | 0 | 73907 | 0 | 73907
2 | BACnet hálózati kombinált terem érzékelő(B-SS) (hőmérséklet érzékelő (0..40°C), relatív pára (0..100%, +/-3% pontosság), PIR jelenlét érzékelő, jelenlét nyomógomb, 120x80mm, csatlakozó, nem címezhető) | NS-MHL7001-0 | 1 | 129129 | 0 | 129129 | 129129 | 0 | 129129 | 0 | 129129
3 | BACnet hálózati kombinált terem érzékelő(B-SS) (hőmérséklet érzékelő (0..40°C), relatív pára (0..100%, +/-3% pontosság), PIR jelenlét érzékelő, jelenlét nyomógomb, 120x80mm, sorkapocs, nem címezhető) | NS-MHL7002-0 | 1 | 129129 | 0 | 129129 | 129129 | 0 | 129129 | 0 | 129129
4 | BACnet hálózati kombinált terem érzékelő(B-SS) (LCD kijelző(hőmérséklet/páratartalom), hőmérséklet érzékelő (0..40°C), relatív pára (0..100%, +/-3% pontosság), alapjel állító (10..30°C), °C/°F váltó nyomógomb, jelenlét érzékelés beavatkozásra, 80x80mm, csatlakozó, nem címezhető) | NS-AHR7101-0 | 1 | 91706 | 0 | 91706 | 91706 | 0 | 91706 | 0 | 91706
5 | BACnet hálózati kombinált terem érzékelő(B-SS) (LCD kijelző(hőmérséklet/páratartalom), hőmérséklet érzékelő (0..40°C), relatív pára (0..100%, +/-3% pontosság), alapjel állító (10..30°C), °C/°F váltó nyomógomb, jelenlét érzékelés beavatkozásra, 80x80mm, sorkapocs, nem címezhető) | NS-AHR7102-0 | 1 | 91706 | 0 | 91706 | 91706 | 0 | 91706 | 0 | 91706
6 | BACnet hálózati kombinált terem érzékelő(B-SS) (LCD kijelző(hőmérséklet/páratartalom), hőmérséklet érzékelő (0..40°C), relatív pára (0..100%, +/-3% pontosság), alapjel állító (10..30°C), °C/°F váltó nyomógomb, jelenlét érzékelés beavatkozásra, 80x80mm, sorkapocs, címezhető) | NS-AHR7103-0 | 1 | 80289 | 0 | 80289 | 80289 | 0 | 80289 | 0 | 80289
7 | BACnet hálózati kombinált terem érzékelő(B-SS) (LCD kijelző(hőmérséklet/páratartalom), hőmérséklet érzékelő (0..40°C), relatív pára (0..100%, +/-2% pontosság), alapjel állító (10..30°C), °C/°F váltó nyomógomb,jelenlét érzékelés beavatkozásra, 80x80mm, csatlakozó, nem címezhető) | NS-APR7101-0 | 1 | 120183 | 0 | 120183 | 120183 | 0 | 120183 | 0 | 120183
8 | BACnet hálózati kombinált terem érzékelő(B-SS) (LCD kijelző(hőmérséklet/páratartalom), hőmérséklet érzékelő (0..40°C), relatív pára (0..100%, +/-2% pontosság), alapjel állító (10..30°C), °C/°F váltó nyomógomb,jelenlét érzékelés beavatkozásra, 80x80mm, sorkapocs, nem címezhető) | NS-APR7102-0 | 1 | 123725 | 0 | 123725 | 123725 | 0 | 123725 | 0 | 123725
1 | BACnet hálózati terem hőmérséklet érzékelő(B-SS) (süllyesztett kivitel, hőmérséklet érzékelő (0..40°C), 114x70mm, sorkapocs, címezhető) | NS-FTN7003-0 | 1 | 26661 | 0 | 26661 | 26661 | 0 | 26661 | 0 | 26661
2 | BACnet hálózati terem hőmérséklet érzékelő(B-SS) (süllyesztett kivitel, hőmérséklet érzékelő (0..40°C), 114x70mm, sorkapocs, címezhető, logó nélkül) | NS-FTN7003-2 | 1 | 26661 | 0 | 26661 | 26661 | 0 | 26661 | 0 | 26661
1 | BACnet hálózati jelenlét érzékelő(B-SS) (PIR jelenlét érzékelő, 120x80mm, csatlakozó, nem címezhető) | NS-MNN7001-0 | 1 | 57771 | 0 | 57771 | 57771 | 0 | 57771 | 0 | 57771
2 | BACnet hálózati jelenlét érzékelő(B-SS) (PIR jelenlét érzékelő, 120x80mm, sorkapocs, címezhető) | NS-MNN7003-0 | 1 | 57771 | 0 | 57771 | 57771 | 0 | 57771 | 0 | 57771
1 | BACnet hálózati terem CO2 érzékelő(B-SS) (érzékelési tartomány 0..2000ppm, 120x80mm, csatlakozó és sorkapocs, címezhető) | NS-BCN7004-0 | 1 | 181118 | 0 | 181118 | 181118 | 0 | 181118 | 0 | 181118
2 | BACnet hálózati terem CO2 érzékelő(B-SS) (érzékelési tartomány 0..2000ppm, 120x80mm, csatlakozó és sorkapocs, címezhető, logó nélkül) | NS-BCN7004-2 | 1 | 176506 | 0 | 176506 | 176506 | 0 | 176506 | 0 | 176506
1 | BACnet hálózati légcsatorna hőmérséklet érzékelő(B-SS) (102mm hosszú hőmérséklet érzékelő (-10..60°C), sorkapocs + 3m kábel, címezhető) | NS-DTN7043-0 | 1 | 20248 | 0 | 20248 | 20248 | 0 | 20248 | 0 | 20248
2 | BACnet hálózati légcsatorna hőmérséklet érzékelő(B-SS) (203mm hosszú hőmérséklet érzékelő (-10..60°C), sorkapocs + 3m kábel, címezhető) | NS-DTN7083-0 | 1 | 26191 | 0 | 26191 | 26191 | 0 | 26191 | 0 | 26191
1 | 80x80mm hálózati érzékelő illesztő 80x120mm szerelődobozhoz | NS-WALLPLATE-0 | 1 | 2918 | 0 | 2918 | 2918 | 0 | 2918 | 0 | 2918
IRC SZABÁLYOZÁS
TUC03 Plus Fan-Coil IRC szabályozó - ÚJ! csak BACnet MSTP kommunikációval!
1 | Fan-Coil szabályozó BACnet MSTP (230VAC táp, 3fokozatú motor kimenet(relés), 2 szelep kimenet(0-10V vagy 230VAC DAT/PWM triak), elektromos utófűtő kimenet(relés), digitális bemenetek, analóg bemenetek) | TUC0312-2 | 1 | 50203 | 0 | 50203 | 50203 | 0 | 50203 | 0 | 50203
2 | Érintőképernyős falikezelő TUC03 Plus szabályozóhoz (fekete, süllyesztett kivitel (Gewiss GW24203 szerelvénydobozba)) | TRM0312-0B | 1 | 61589 | 0 | 61589 | 61589 | 0 | 61589 | 0 | 61589
3 | Érintőképernyős falikezelő TUC03 Plus szabályozóhoz (fehér, süllyesztett kivitel (Gewiss GW24203 szerelvénydobozba)) | TRM0312-0W | 1 | 61589 | 0 | 61589 | 61589 | 0 | 61589 | 0 | 61589
TUC03 Fan-Coil IRC szabályozó BACnet MSTP vagy N2 busz kommunikációval
1 | Fan-Coil szabályozó N2/BACnet MSTP, burkolat nélkül (230VAC táp, 3fokozatú motor kimenet(relés), 2 szelep kimenet(0-10V vagy 230VAC DAT/PWM triak), elektromos utófűtő kimenet(relés), digitális bemenetek, analóg bemenetek) | TUC0301-2 | 1 | 48271 | 0 | 48271 | 48271 | 0 | 48271 | 0 | 48271
2 | Fan-Coil szabályozó N2/BACnet MSTP (230VAC táp, 3fokozatú motor kimenet(relés), 2 szelep kimenet(0-10V vagy 230VAC DAT/PWM triak), elektromos utófűtő kimenet(relés), digitális bemenetek, analóg bemenetek) | TUC0311-2 | 1 | 50203 | 0 | 50203 | 50203 | 0 | 50203 | 0 | 50203
3 | Room Sensor Module, wall mount | LP-RSM003-000C | 1 | 32827 | 0 | 32827 | 32827 | 0 | 32827 | 0 | 32827
4 | Room Sensor Module, horizontal flush mount | LP-RSM003-001C | 1 | 37416 | 0 | 37416 | 37416 | 0 | 37416 | 0 | 37416
5 | IR receiver w/ integrated temperature sensor | LP-RSM003-003C | 1 | 12465 | 0 | 12465 | 12465 | 0 | 12465 | 0 | 12465
6 | IR hand held remote control unit | LP-RSM003-004C | 1 | 17961 | 0 | 17961 | 17961 | 0 | 17961 | 0 | 17961
7 | NTC hőmérséklet érzékelő (NTC50k, patron, 0.8m kábel) | LP-KIT003-010C | 1 | 2441 | 0 | 2441 | 2441 | 0 | 2441 | 0 | 2441
8 | Remote temperature sensor, NTC 50k W, wall mount, decorative box | LP-KIT003-011C | 1 | 4527 | 0 | 4527 | 4527 | 0 | 4527 | 0 | 4527
9 | Remote temperature sensor, NTC 50k W, duct mount | LP-KIT003-012C | 1 | 10270 | 0 | 10270 | 10270 | 0 | 10270 | 0 | 10270
10 | Remote temperature sensor, NTC 50k W, wall mount, decorative box | LP-KIT003-013C | 1 | 5035 | 0 | 5035 | 5035 | 0 | 5035 | 0 | 5035
TEC3000 fali termosztát érintő kijelzővel - ÚJ! BACnet MSTP vagy N2 busz kommunikációval
1 | Intelligens érintőképernyős fali termosztát, BACnet MSTP/N2 (önálló- és hálózati működéshez; 2/4 csöves FC vagy VAV alkalmazásokhoz; beépített hőmérséklet érzékelő; 3DO ventilátor kimenet, 4DO nyit/zár vagy 3pont hűtés-fűtés szelep kimenet, 1DO kiegészítő kimenet, 1AO ventilátor kimenet(EC, VSD); 2DI konfigurálható digitális bemenet, 1UI bemenet(víz hőmérséklet érzékelő/termosztát), 1AI bemenet(külső zónahőmérséklet érzékelő); heti időprogram; érintőképernyő(4,2") háttérvilágítással; jelszavas védelem; grafikus trendek; 19..30VAC tápfeszültség) | TEC3610-00-000 | 1 | 106241 | 0 | 106241 | 106241 | 0 | 106241 | 0 | 106241
2 | Intelligens érintőképernyős fali termosztát, BACnet MSTP/N2 (önálló- és hálózati működéshez; 2/4 csöves FC vagy VAV alkalmazásokhoz; beépített hőmérséklet érzékelő, mozgás érzékelő (PIR); 3DO ventilátor kimenet, 4DO nyit/zár vagy 3pont hűtés-fűtés szelep kimenet, 1DO kiegészítő kimenet, 1AO ventilátor kimenet(EC, VSD); 2DI konfigurálható digitális bemenet, 1UI bemenet(víz hőmérséklet érzékelő/termosztát), 1AI bemenet(külső zónahőmérséklet érzékelő); heti időprogram; érintőképernyő(4,2") háttérvilágítással; jelszavas védelem; grafikus trendek; 19..30VAC tápfeszültég) | TEC3611-00-000 | 1 | 117019 | 0 | 117019 | 117019 | 0 | 117019 | 0 | 117019
3 | Intelligens érintőképernyős fali termosztát, BACnet MSTP/N2 (önálló- és hálózati működéshez; 2/4 csöves FC vagy VAV alkalmazásokhoz; beépített hőmérséklet és páratartalom érzékelő; 3DO ventilátor kimenet, 4DO nyit/zár vagy 3pont hűtés-fűtés szelep kimenet, 1DO kiegészítő kimenet, 1AO ventilátor kimenet(EC, VSD); 2DI konfigurálható digitális bemenet, 1UI bemenet(víz hőmérséklet érzékelő/termosztát), 1AI bemenet(külső zónahőmérséklet érzékelő); heti időprogram; érintőképernyő(4,2") háttérvilágítással; jelszavas védelem; grafikus trendek; 19..30VAC tápfeszültség) | TEC3612-00-000 | 1 | 121638 | 0 | 121638 | 121638 | 0 | 121638 | 0 | 121638
4 | Intelligens érintőképernyős fali termosztát, BACnet MSTP/N2 (önálló- és hálózati működéshez; 2/4 csöves FC vagy VAV alkalmazásokhoz; beépített hőmérséklet és páratartalom érzékelő, mozgás érzékelő (PIR); 3DO ventilátor kimenet, 4DO nyit/zár vagy 3pont hűtés-fűtés szelep kimenet, 1DO kiegészítő kimenet, 1AO ventilátor kimenet(EC, VSD); 2DI konfigurálható digitális bemenet, 1UI bemenet(víz hőmérséklet érzékelő/termosztát), 1AI bemenet(külső zónahőmérséklet érzékelő); heti időprogram; érintőképernyő(4,2") háttérvilágítással; jelszavas védelem; grafikus trendek; 19..30VAC tápfeszültség) | TEC3613-00-000 | 1 | 133186 | 0 | 133186 | 133186 | 0 | 133186 | 0 | 133186
5 | Intelligens érintőképernyős fali termosztát, BACnet MSTP/N2 (önálló- és hálózati működéshez; 2/4 csöves FC vagy VAV alkalmazásokhoz; beépített hőmérséklet érzékelő; 3DO ventilátor kimenet, 1DO kiegészítő kimenet, 2AO folyamatos hűtés-fűtés szelep kimenet, 1AO ventilátor kimenet(EC, VSD); 2DI konfigurálható digitális bemenet, 1UI bemenet(víz hőmérséklet érzékelő/termosztát), 1AI bemenet(külső zónahőmérséklet érzékelő); heti időprogram; érintőképernyő(4,2") háttérvilágítással; jelszavas védelem; grafikus trendek; 19..30VAC tápfeszültség) | TEC3620-00-000 | 1 | 106241 | 0 | 106241 | 106241 | 0 | 106241 | 0 | 106241
6 | Intelligens érintőképernyős fali termosztát, BACnet MSTP/N2 (önálló- és hálózati működéshez; 2/4 csöves FC vagy VAV alkalmazásokhoz; beépített hőmérséklet érzékelő, mozgás érzékelő (PIR); 3DO ventilátor kimenet, 1DO kiegészítő kimenet, 2AO folyamatos hűtés-fűtés szelep kimenet, 1AO ventilátor kimenet(EC, VSD); 2DI konfigurálható digitális bemenet, 1UI bemenet(víz hőmérséklet érzékelő/termosztát), 1AI bemenet(külső zónahőmérséklet érzékelő); heti időprogram; érintőképernyő(4,2") háttérvilágítással; jelszavas védelem; grafikus trendek; 19..30VAC tápfeszültség) | TEC3621-00-000 | 1 | 117019 | 0 | 117019 | 117019 | 0 | 117019 | 0 | 117019
7 | Intelligens érintőképernyős fali termosztát, BACnet MSTP/N2 (önálló- és hálózati működéshez; 2/4 csöves FC vagy VAV alkalmazásokhoz; beépített hőmérséklet és páratartalom érzékelő; 3DO ventilátor kimenet, 1DO kiegészítő kimenet, 2AO folyamatos hűtés-fűtés szelep kimenet, 1AO ventilátor kimenet(EC, VSD); 2DI konfigurálható digitális bemenet, 1UI bemenet(víz hőmérséklet érzékelő/termosztát), 1AI bemenet(külső zónahőmérséklet érzékelő); heti időprogram; érintőképernyő(4,2") háttérvilágítással; jelszavas védelem; grafikus trendek; 19..30VAC tápfeszültség) | TEC3622-00-000 | 1 | 121638 | 0 | 121638 | 121638 | 0 | 121638 | 0 | 121638
8 | Intelligens érintőképernyős fali termosztát, BACnet MSTP/N2 (önálló- és hálózati működéshez; 2/4 csöves FC vagy VAV alkalmazásokhoz; beépített hőmérséklet és páratartalom érzékelő, mozgás érzékelő (PIR); 3DO ventilátor kimenet, 1DO kiegészítő kimenet, 2AO folyamatos hűtés-fűtés szelep kimenet, 1AO ventilátor kimenet(EC, VSD); 2DI konfigurálható digitális bemenet, 1UI bemenet(víz hőmérséklet érzékelő/termosztát), 1AI bemenet(külső zónahőmérséklet érzékelő); heti időprogram; érintőképernyő(4,2") háttérvilágítással; jelszavas védelem; grafikus trendek; 19..30VAC tápfeszültség) | TEC3623-00-000 | 1 | 133186 | 0 | 133186 | 133186 | 0 | 133186 | 0 | 133186
9 | Intelligens érintőképernyős fali termosztát, BACnet MSTP/N2 (önálló- és hálózati működéshez; Rooftop vagy hőszivattyú alkalmazásokhoz; beépített hőmérséklet érzékelő; 1DO ventilátor kimenet, 2DO hűtés 1/2 fokozat, 2DO fűtés 1/2 fokozat vagy váltószelep és kiegészítő fűtés, 1DO kiegészítő kimenet, 1AO Economizer kimenet; 2DI konfigurálható digitális bemenet, 3AI bemenet (külső-, előremenő- és zóna hőmérséklet érzékelő); heti időprogram; érintőképernyő(4,2") háttérvilágítással; jelszavas védelem; grafikus trendek; 19..30VAC tápfeszültég) | TEC3630-00-000 | 1 | 117019 | 0 | 117019 | 117019 | 0 | 117019 | 0 | 117019
10 | Intelligens érintőképernyős fali termosztát, BACnet MSTP/N2 (önálló- és hálózati működéshez; Rooftop vagy hőszivattyú alkalmazásokhoz; beépített hőmérséklet érzékelő, mozgás érzékelő (PIR); 1DO ventilátor kimenet, 2DO hűtés 1/2 fokozat, 2DO fűtés 1/2 fokozat vagy váltószelep és kiegészítő fűtés, 1DO kiegészítő kimenet, 1AO Economizer kimenet; 2DI konfigurálható digitális bemenet, 3AI bemenet (külső-, előremenő- és zóna hőmérséklet érzékelő); heti időprogram; érintőképernyő(4,2") háttérvilágítással; jelszavas védelem; grafikus trendek; 19..30VAC tápfeszültég) | TEC3631-00-000 | 1 | 129337 | 0 | 129337 | 129337 | 0 | 129337 | 0 | 129337
Elektronikus szabályozók hűtés/fűtéstechnikai alkalmazásokhoz
SYSTEM 450 elektronikus szabályozó
1 | Control Module with Ethernet Communications, LCD, and Four-Button Touchpad UI (No onboard outputs available on control modules with network communications capabilities) | C450CEN-1C | 1 | 44752 | 0 | 44752 | 44752 | 0 | 44752 | 0 | 44752
2 | Control Module with RS485 Modbus Communications, LCD, and Four-Button Touchpad UI (No onboard outputs available on control modules with network communications capabilities) | C450CRN-1C | 1 | 43482 | 0 | 43482 | 43482 | 0 | 43482 | 0 | 43482
3 | Control Module with LCD, Four-Button Touchpad UI, and Relay Output; provides one relay output (SPDT line-voltage relay) for SPDT control. | C450CBN-3C | 1 | 30649 | 0 | 30649 | 30649 | 0 | 30649 | 0 | 30649
4 | Control Module with LCD, Four-Button Touchpad UI, and Relay Output; provides two relay outputs (SPDT line-voltage relays) for SPDT control. | C450CCN-3C | 1 | 39271 | 0 | 39271 | 39271 | 0 | 39271 | 0 | 39271
5 | Relay Output Expansion Module; provides one SPDT line-voltage relay output. | C450SBN-3C | 1 | 18308 | 0 | 18308 | 18308 | 0 | 18308 | 0 | 18308
6 | Relay Output Expansion Module; provides two SPDT line-voltage relay outputs. | C450SCN-3C | 1 | 24343 | 0 | 24343 | 24343 | 0 | 24343 | 0 | 24343
7 | Power module 230/24 VAC | C450YNN-1C | 1 | 17161 | 0 | 17161 | 17161 | 0 | 17161 | 0 | 17161
8 | Control Module with LCD, Four-Button Touchpad UI, and Analog Output; provides one analog output (0–10 VDC or 4–20 mA self-selecting signal) for proportional control. | C450CPN-3C | 1 | 33235 | 0 | 33235 | 33235 | 0 | 33235 | 0 | 33235
9 | Control Module with LCD and Four-Button Touchpad UI, and Analog Output; provides two analog outputs (0–10 VDC or 4–20 mA self-selecting signals) for proportional control | C450CQN-3C | 1 | 41865 | 0 | 41865 | 41865 | 0 | 41865 | 0 | 41865
10 | EXPANSION MODULE 1 AO | C450SPN-1C | 1 | 22989 | 0 | 22989 | 22989 | 0 | 22989 | 0 | 22989
11 | Analog Output Expansion Module; provides two analog outputs (0–10 VDC or 4–20 mA self-selecting signals) for proportional control. | C450SQN-1C | 1 | 27254 | 0 | 27254 | 27254 | 0 | 27254 | 0 | 27254
12 | Reset Control Module with LCD, Four-Button Touchpad UI, and SPDT relay output; provides one SPDT output relay | C450RBN-3C | 1 | 53945 | 0 | 53945 | 53945 | 0 | 53945 | 0 | 53945
13 | Reset Control Module with LCD, Four-Button Touchpad UI, and SPDT relay output; provides two SPDT output relays. | C450RCN-3C | 1 | 65161 | 0 | 65161 | 65161 | 0 | 65161 | 0 | 65161
14 | Control Module with LCD, Four-Button Touchpad UI, Hybrid Analog Output and Optional High Input Signal Select; provides one hybrid analog output and optional high input signal select primarily used for variable-speed EC motor speed control | C450CPW-100C | 1 | 33890 | 0 | 33890 | 33890 | 0 | 33890 | 0 | 33890
15 | Pressure Transmitter, Range -1 / 8 bar | P499RCP-401C | 1 | 13835 | 0 | 13835 | 13835 | 0 | 13835 | 0 | 13835
16 | Pressure Transmitter, Range -1 / 15 bar | P499RCP-402C | 1 | 13835 | 0 | 13835 | 13835 | 0 | 13835 | 0 | 13835
17 | Pressure Transmitter, Range 0 / 30 bar | P499RCP-404C | 1 | 13835 | 0 | 13835 | 13835 | 0 | 13835 | 0 | 13835
18 | Pressure Transmitter, Range 0 / 50 bar | P499RCP-405C | 1 | 13835 | 0 | 13835 | 13835 | 0 | 13835 | 0 | 13835
19 | Humidity Transmitter Duct Mount (include A99) | HE-67S3-0N00P | 1 | 89728 | 0 | 89728 | 89728 | 0 | 89728 | 0 | 89728
20 | Humidity Transmitter Wall Mount (include A99) | HE-67S3-0N0BT | 1 | 86017 | 0 | 86017 | 86017 | 0 | 86017 | 0 | 86017
Egyfokozatú termo/higrosztát
1 | 12VAC/DC tápfesz., ajtóra építhető, hőm.érzékelővel | MS1PM12RT-1C | 1 | 27908 | 0 | 27908 | 27908 | 0 | 27908 | 0 | 27908
2 | 230VAC tápfesz., ajtóra építhető, hőm.érzékelővel | MS1PM230T-1C | 1 | 28855 | 0 | 28855 | 28855 | 0 | 28855 | 0 | 28855
4 | 230VAC tápfesz., DIN sínre, hőm.érzékelővel | MS1DR230T-1C | 1 | 32981 | 0 | 32981 | 32981 | 0 | 32981 | 0 | 32981
5 | 12VAC/DC tápfesz., ajtóra építhető, 0...10V bemenet | MS1PM12RV-1C | 1 | 26284 | 0 | 26284 | 26284 | 0 | 26284 | 0 | 26284
6 | 230VAC tápfesz., ajtóra építhető, 0...10V bemenet | MS1PM230V-1C | 1 | 28601 | 0 | 28601 | 28601 | 0 | 28601 | 0 | 28601
8 | 230VAC tápfesz., DIN sínre, 0...10V bemenet | MS1DR230V-1C | 1 | 32643 | 0 | 32643 | 32643 | 0 | 32643 | 0 | 32643
Kétfokozatú termo/higrosztát (kétfokozatú vagy holtzónás vagy két körös alkalmazáshoz)
1 | 12VAC/DC tápfesz., ajtóra építhető, hőm.érzékelővel | MS2PM12RT-1C | 1 | 37847 | 0 | 37847 | 37847 | 0 | 37847 | 0 | 37847
3 | 230VAC tápfesz., DIN sínre, hőm.érzékelővel | MS2DR230T-1C | 1 | 39741 | 0 | 39741 | 39741 | 0 | 39741 | 0 | 39741
4 | 12VAC/DC tápfesz., ajtóra építhető, 0...10V bemenet | MS2PM12RV-1C | 1 | 37847 | 0 | 37847 | 37847 | 0 | 37847 | 0 | 37847
6 | 230VAC tápfesz., DIN sínre, 0...10V bemenet | MS2DR230V-1C | 1 | 41627 | 0 | 41627 | 41627 | 0 | 41627 | 0 | 41627
Négyfokozatú termosztát (négyfokozatú vagy holtzónás vagy kétkörös alkalmazáshoz, külső hőm.komp.)
1 | 12VAC/DC tápfesz., ajtóra építhető, 1 hőm.érz.vel | MS4PM12RT-1C | 1 | 44552 | 0 | 44552 | 44552 | 0 | 44552 | 0 | 44552
3 | 230VAC tápfesz., DIN sínre pattintható, 1 hőm.érz.vel | MS4DR230T-1C | 1 | 49911 | 0 | 49911 | 49911 | 0 | 49911 | 0 | 49911
Termosztátok
207XT fagyvédő termosztát
1 | Fagyvédő termosztát (kapilláris) (6m kapilláris, -10..+12°C között állítható, 230VAC/15(8)A) | 270XT-95008 | 1 | 27549 | 0 | 27549 | 27549 | 0 | 27549 | 0 | 27549
2 | Fagyvédő termosztát (patron) (2m kapilláris+patron, -24..+18°C között állítható, 230VAC/15(8)A) | 270XT-95068 | 1 | 36099 | 0 | 36099 | 36099 | 0 | 36099 | 0 | 36099
3 | Fagyvédő termosztát (kapilláris) (3m kapilláris, -10..+12°C között állítható, 230VAC/15(8)A) | 270XT-95078 | 1 | 36692 | 0 | 36692 | 36692 | 0 | 36692 | 0 | 36692
4 | Fagyvédő termosztát (kapilláris), RESET (6m kapilláris, -10..+12°C között állítható, kézi visszaállítás) | 270XTAN-95008 | 1 | 32578 | 0 | 32578 | 32578 | 0 | 32578 | 0 | 32578
5 | Fagyvédő termosztát (patron), RESET (2m kapilláris+patron, -24..+18°C között állítható, 230VAC/15(8)A) | 270XTAN-95048 | 1 | 38024 | 0 | 38024 | 38024 | 0 | 38024 | 0 | 38024
6 | FROST PROT. CONTROL | 270XTAN-95088 | 1 | 38570 | 0 | 38570 | 38570 | 0 | 38570 | 0 | 38570
7 | Szerelő készlet fagyvédőhöz | kit012N600 | 1 | 2623 | 0 | 2623 | 2623 | 0 | 2623 | 0 | 2623
A19 egyfokozatú termosztát
1 | TEMPERATURE CONTROL | A19AAC-4D | 1 | 27038 | 0 | 27038 | 27038 | 0 | 27038 | 0 | 27038
2 | Termosztát, -5...28°C, 2m kap.+patron (külső áll., IP30, 230VAC/15(8)A, 2K diff., FTG13A-600 alkalmazható) | A19AAC-9005 | 1 | 22049 | 0 | 22049 | 22049 | 0 | 22049 | 0 | 22049
3 | Termosztát, 40...120°C, 2m kap.+patron (külső áll., IP30, 230VAC/15(8)A, 3.5K diff., FTG13A-600 haszn.ható.) | A19AAC-9009 | 1 | 27785 | 0 | 27785 | 27785 | 0 | 27785 | 0 | 27785
4 | TEMP.CONTR. | A19AAC-9102 | 1 | 22049 | 0 | 22049 | 22049 | 0 | 22049 | 0 | 22049
5 | TEMP.CONTR. | A19AAC-9107 | 1 | 31472 | 0 | 31472 | 31472 | 0 | 31472 | 0 | 31472
6 | TEMP.CONTR. | A19AAC-9108 | 1 | 31726 | 0 | 31726 | 31726 | 0 | 31726 | 0 | 31726
7 | TEMP.CONTR. | A19AAC-9123 | 1 | 24513 | 0 | 24513 | 24513 | 0 | 24513 | 0 | 24513
8 | TEMP.CONTR. | A19AAC-9124 | 1 | 25660 | 0 | 25660 | 25660 | 0 | 25660 | 0 | 25660
9 | TEMP.CONTR. | A19AAC-9127 | 1 | 23042 | 0 | 23042 | 23042 | 0 | 23042 | 0 | 23042
10 | TEMP.CONTR. | A19AAC-9130 | 1 | 19062 | 0 | 19062 | 19062 | 0 | 19062 | 0 | 19062
11 | GENL PURPOSE TEMP CONTROL | A19AAD-26C | 1 | 34205 | 0 | 34205 | 34205 | 0 | 34205 | 0 | 34205
12 | REMOTE BULB TEMP CONTROL | A19AAF-12C | 1 | 34690 | 0 | 34690 | 34690 | 0 | 34690 | 0 | 34690
13 | TEMP.CONTR. | A19AAF-9101 | 1 | 22265 | 0 | 22265 | 22265 | 0 | 22265 | 0 | 22265
14 | TEMP.CONTR. | A19AAF-9102 | 1 | 26992 | 0 | 26992 | 26992 | 0 | 26992 | 0 | 26992
15 | TEMP.CONTR. | A19AAF-9103 | 1 | 22265 | 0 | 22265 | 22265 | 0 | 22265 | 0 | 22265
16 | REMOTE BULB TEMP CONTROL | A19ABC-12C | 1 | 27207 | 0 | 27207 | 27207 | 0 | 27207 | 0 | 27207
17 | REMOTE BULB TEMP CONTROL | A19ABC-24C | 1 | 24336 | 0 | 24336 | 24336 | 0 | 24336 | 0 | 24336
18 | REMOTE BULB TEMP CONTROL | A19ABC-41C | 1 | 38432 | 0 | 38432 | 38432 | 0 | 38432 | 0 | 38432
19 | Termosztát, 40...120°C, 1/2" csonkba építhető (külső áll., IP30, 230VAC/15(8)A, 3.5…13K diff.) | A19ABC-9011 | 1 | 26751 | 0 | 26751 | 26751 | 0 | 26751 | 0 | 26751
20 | TEMP.CONTR. | A19ABC-9012 | 1 | 36569 | 0 | 36569 | 36569 | 0 | 36569 | 0 | 36569
21 | TEMP.CONTR. | A19ABC-9036 | 1 | 34744 | 0 | 34744 | 34744 | 0 | 34744 | 0 | 34744
22 | TEMP.CONTR. | A19ABC-9037 | 1 | 25806 | 0 | 25806 | 25806 | 0 | 25806 | 0 | 25806
23 | TEMP.CONTR. | A19ABC-9103 | 1 | 25437 | 0 | 25437 | 25437 | 0 | 25437 | 0 | 25437
24 | Termosztát, -5...28°C, 2m kap.+patron (külső áll., IP30, 230VAC/15(8)A, 2…8K diff., FTG13A-600 alkalmazható) | A19ABC-9104 | 1 | 25437 | 0 | 25437 | 25437 | 0 | 25437 | 0 | 25437
25 | Termosztát, 10…95°C, 3,5m kap.+patron (külső áll., IP30, 230VAC/15(8)A, 3,5…13K diff.,WEL11A601R-rel alkalmazható) | A19ABC-9106 | 1 | 32158 | 0 | 32158 | 32158 | 0 | 32158 | 0 | 32158
26 | Termosztát, 1...60°C, 3m kapilláris+patron (külső áll., IP30, 230VAC/15(8)A, 2…8K diff., FTG13A-600 haszn.ható.) | A19ABC-9116 | 1 | 27993 | 0 | 27993 | 27993 | 0 | 27993 | 0 | 27993
27 | TEMP.CONTR. | A19ABC-9117 | 1 | 31334 | 0 | 31334 | 31334 | 0 | 31334 | 0 | 31334
28 | REMOTE BULB TEMP CONTROL | A19ACA-28C | 1 | 24528 | 0 | 24528 | 24528 | 0 | 24528 | 0 | 24528
29 | TEMP.CONTR. | A19ACC-9100 | 1 | 25437 | 0 | 25437 | 25437 | 0 | 25437 | 0 | 25437
30 | TEMP.CONTR. | A19ACC-9101 | 1 | 25437 | 0 | 25437 | 25437 | 0 | 25437 | 0 | 25437
31 | TEMP.CONTR. | A19ACC-9103 | 1 | 30248 | 0 | 30248 | 30248 | 0 | 30248 | 0 | 30248
32 | TEMP.CONTR. | A19ACC-9105 | 1 | 28131 | 0 | 28131 | 28131 | 0 | 28131 | 0 | 28131
33 | TEMP.CONTR. | A19ACC-9107 | 1 | 26207 | 0 | 26207 | 26207 | 0 | 26207 | 0 | 26207
34 | TEMP.CONTR. | A19ACC-9111 | 1 | 29732 | 0 | 29732 | 29732 | 0 | 29732 | 0 | 29732
35 | TEMP.CONTR. | A19ACC-9116 | 1 | 36877 | 0 | 36877 | 36877 | 0 | 36877 | 0 | 36877
36 | REMOTE BULB TEMP CONTROL | A19ADB-1C | 1 | 30818 | 0 | 30818 | 30818 | 0 | 30818 | 0 | 30818
37 | REMOTE BULB TEMP CONTROL | A19ADB-31C | 1 | 41180 | 0 | 41180 | 41180 | 0 | 41180 | 0 | 41180
38 | REMOTE BULB TEMP CONTROL | A19ADC-38C | 1 | 79658 | 0 | 79658 | 79658 | 0 | 79658 | 0 | 79658
39 | REMOTE BULB TEMP CONTROL | A19ADC-40C | 1 | 38270 | 0 | 38270 | 38270 | 0 | 38270 | 0 | 38270
40 | Határoló termosztát, 40...120°C, RESET (külső áll., IP30, 230VAC/15(8)A, kézi visszaállítás, 1/2" csatl.) | A19ADC-9200 | 1 | 30695 | 0 | 30695 | 30695 | 0 | 30695 | 0 | 30695
41 | TEMP.CONTR. | A19AGF-9101 | 1 | 24713 | 0 | 24713 | 24713 | 0 | 24713 | 0 | 24713
42 | Ipari termosztát, -5...5°C (2m kapilláris+patron, belső áll., IP65, 230VAC/15(5)A, 2K kapcs.diff., környezeti hőmérsékletváltozásra kompenzált ) | A19AQC-9101 | 1 | 34983 | 0 | 34983 | 34983 | 0 | 34983 | 0 | 34983
43 | TEMP.CONTR. | A19AQC-9102 | 1 | 28023 | 0 | 28023 | 28023 | 0 | 28023 | 0 | 28023
44 | TEMP.CONTR. | A19AQC-9104 | 1 | 30002 | 0 | 30002 | 30002 | 0 | 30002 | 0 | 30002
45 | TEMP.CONTR. | A19AQC-9200 | 1 | 34198 | 0 | 34198 | 34198 | 0 | 34198 | 0 | 34198
46 | TEMP.CONTR. | A19AQF-9100 | 1 | 34983 | 0 | 34983 | 34983 | 0 | 34983 | 0 | 34983
47 | TEMP.CONTR. | A19AQF-9102 | 1 | 36430 | 0 | 36430 | 36430 | 0 | 36430 | 0 | 36430
48 | TEMP.CONTR. | A19ARC-9100 | 1 | 32381 | 0 | 32381 | 32381 | 0 | 32381 | 0 | 32381
49 | Termosztát, -5...28°C, 2m kap.+patron (külső áll., IP65, 230VAC/15(8)A, 2K diff., FTG13A-600 alkalmazható) | A19ARC-9101 | 1 | 32381 | 0 | 32381 | 32381 | 0 | 32381 | 0 | 32381
50 | Termosztát, -20…65°C, 3m kap.+patron (külső áll., IP65, 230VAC/15(8)A, 3.5…14K diff.) | A19ARC-9104 | 1 | 44991 | 0 | 44991 | 44991 | 0 | 44991 | 0 | 44991
51 | TEMP.CONTR. | A19ARC-9105 | 1 | 46954 | 0 | 46954 | 46954 | 0 | 46954 | 0 | 46954
52 | Termosztát, 40...120°C, 2m kap.+patron (külső áll., IP65, 230VAC/15(8)A, 3.5…13K diff., FTG13A-600 haszn.ható.) | A19ARC-9107 | 1 | 38232 | 0 | 38232 | 38232 | 0 | 38232 | 0 | 38232
53 | Termosztát, 1...60°C, 3m kapilláris+patron (külső áll., IP65, 230VAC/15(8)A, 2…8K diff., FTG13A-600 haszn.ható.) | A19ARC-9109 | 1 | 35553 | 0 | 35553 | 35553 | 0 | 35553 | 0 | 35553
54 | TEMP.CONTR. | A19ARC-9110 | 1 | 35553 | 0 | 35553 | 35553 | 0 | 35553 | 0 | 35553
55 | Termosztát, -35…40°C, 2m kap.+patron (külső áll., IP65, 230VAC/15(8)A, 2.5…11K diff.) | A19ARC-9113 | 1 | 32381 | 0 | 32381 | 32381 | 0 | 32381 | 0 | 32381
56 | TEMP. CONTR.40/120 C | A19ARC-9200 | 1 | 59973 | 0 | 59973 | 59973 | 0 | 59973 | 0 | 59973
57 | COILED BULB TEMP CONTROL | A19BAC-3C | 1 | 27215 | 0 | 27215 | 27215 | 0 | 27215 | 0 | 27215
58 | Termosztát, 0..43°C | A19BAC-9001 | 1 | 26607 | 0 | 26607 | 26607 | 0 | 26607 | 0 | 26607
59 | TEMP.CONTR. | A19BAC-9250 | 1 | 23266 | 0 | 23266 | 23266 | 0 | 23266 | 0 | 23266
60 | TEMP.CONTR. | A19BAC-9251 | 1 | 23266 | 0 | 23266 | 23266 | 0 | 23266 | 0 | 23266
61 | TEMP.CONTR. | A19BBC-9275 | 1 | 25806 | 0 | 25806 | 25806 | 0 | 25806 | 0 | 25806
62 | TEMP.CONTR. | A19BQC-9252 | 1 | 32827 | 0 | 32827 | 32827 | 0 | 32827 | 0 | 32827
63 | TEMP.CONTR. | A19BRC-9250 | 1 | 32820 | 0 | 32820 | 32820 | 0 | 32820 | 0 | 32820
64 | Ipari falitermosztát, 0...43°C, kapilláris spirál (külső áll., IP65, 230VAC/15(8)A, 2..8K kapcs.diff., műanyag bevonatú spirál ) | A19BRC-9251 | 1 | 36169 | 0 | 36169 | 36169 | 0 | 36169 | 0 | 36169
65 | TEMP.CONTR. | A19BRC-9252 | 1 | 33189 | 0 | 33189 | 33189 | 0 | 33189 | 0 | 33189
66 | TEMP.CONTR. | A19BRC-9253 | 1 | 33181 | 0 | 33181 | 33181 | 0 | 33181 | 0 | 33181
67 | STRAP ON CHANGEOVR T-STAT | A19CAC-2C | 1 | 22642 | 0 | 22642 | 22642 | 0 | 22642 | 0 | 22642
68 | Kontakt termosztát, 40...120°C (külső áll., IP30, 230V~/15(8)A, 5K kapcsolási differencia) | A19DAC-9001 | 1 | 22919 | 0 | 22919 | 22919 | 0 | 22919 | 0 | 22919
69 | TEMP.CONTR. | A19DAF-9001 | 1 | 22919 | 0 | 22919 | 22919 | 0 | 22919 | 0 | 22919
70 | REMOTE BULB TEMP CONTROL | A19ZBC-10C | 1 | 71290 | 0 | 71290 | 71290 | 0 | 71290 | 0 | 71290
A28 kétfokozatú termosztát
1 | TEMP.CONTR. | A28AA-9006 | 1 | 46446 | 0 | 46446 | 46446 | 0 | 46446 | 0 | 46446
2 | TEMP.CONTR. | A28AA-9007 | 1 | 46446 | 0 | 46446 | 46446 | 0 | 46446 | 0 | 46446
3 | TEMP.CONTR. | A28AA-9106 | 1 | 49418 | 0 | 49418 | 49418 | 0 | 49418 | 0 | 49418
4 | TEMP.CONTR. | A28AA-9113 | 1 | 52644 | 0 | 52644 | 52644 | 0 | 52644 | 0 | 52644
5 | Kétfokozatú kapilláris termosztát, 1..60°C (3m kapilláris+patron, 230VAC/15(5)A, 2K kapcs.diff. fokozatok között, 1..4 K kapcs diff. fokozaton belül, IP30) | A28AA-9118 | 1 | 49094 | 0 | 49094 | 49094 | 0 | 49094 | 0 | 49094
6 | TWO STAGE TEMP CONTROL | A28AK-1C | 1 | 61474 | 0 | 61474 | 61474 | 0 | 61474 | 0 | 61474
7 | TWO STAGE TEMP CONTROL | A28MA-3C | 1 | 33536 | 0 | 33536 | 33536 | 0 | 33536 | 0 | 33536
8 | TWO STAGE TEMP CONTROL | A28PJ-1C | 1 | 77202 | 0 | 77202 | 77202 | 0 | 77202 | 0 | 77202
9 | TWO STAGE TEMP CONTROL | A28PJ-4C | 1 | 27623 | 0 | 27623 | 27623 | 0 | 27623 | 0 | 27623
10 | Kétfokozatú kapilláris termosztát, 5..50°C (2m kapilláris+patron, 230VAC/15(5)A, 4K kapcs.diff. fokozatok között, 2K kapcs diff. fokozaton belül, IP65) | A28QA-9101 | 1 | 51958 | 0 | 51958 | 51958 | 0 | 51958 | 0 | 51958
11 | TEMP.CONTR. | A28QA-9110 | 1 | 47339 | 0 | 47339 | 47339 | 0 | 47339 | 0 | 47339
12 | TEMP.CONTR. | A28QA-9111 | 1 | 49780 | 0 | 49780 | 49780 | 0 | 49780 | 0 | 49780
13 | TEMP.CONTR. | A28QA-9113 | 1 | 54791 | 0 | 54791 | 54791 | 0 | 54791 | 0 | 54791
14 | Kétfokozatú kapilláris termosztát, -35..+40°C (3.5m kapilláris+patron, 230VAC/15(5)A, 4K kapcs.diff. fokozatok között, 2K kapcs diff. fokozaton belül, IP65) | A28QA-9114 | 1 | 51473 | 0 | 51473 | 51473 | 0 | 51473 | 0 | 51473
15 | TEMP.CONTR. | A28QA-9115 | 1 | 51958 | 0 | 51958 | 51958 | 0 | 51958 | 0 | 51958
16 | TEMP. CONTR. | A28QA-9116 | 1 | 53660 | 0 | 53660 | 53660 | 0 | 53660 | 0 | 53660
17 | TEMP.CONTR. | A28QA-9117 | 1 | 54791 | 0 | 54791 | 54791 | 0 | 54791 | 0 | 54791
18 | Kétfokozatú kapilláris termosztát, 10..95°C (3m kapilláris+patron, 230VAC/15(5)A, 1...4K kapcs.diff. fokozatok között, 1.5K kapcs diff. fokozaton belül, IP65) | A28QJ-9100 | 1 | 52774 | 0 | 52774 | 52774 | 0 | 52774 | 0 | 52774
A36 három-, négyfokozatú termosztát
1 | TEMP.CONTR. | A36AGA-9101 | 1 | 77202 | 0 | 77202 | 77202 | 0 | 77202 | 0 | 77202
2 | TEMP.CONTR | A36AGA-9102 | 1 | 68033 | 0 | 68033 | 68033 | 0 | 68033 | 0 | 68033
3 | TEMP.CONTR. | A36AGA-9103 | 1 | 71536 | 0 | 71536 | 71536 | 0 | 71536 | 0 | 71536
4 | TEMP.CONTR. | A36AGB-9103 | 1 | 68033 | 0 | 68033 | 68033 | 0 | 68033 | 0 | 68033
5 | Négyfokozatú kapilláris termosztát, -18…20°C (3m kapilláris+patron, belső áll., burkolat nélkül, 230VAC/15(5)A, 2K kapcs.diff. fokozatok között, 1.5K kapcs diff. fokozaton belül) | A36AHA-9105 | 1 | 79581 | 0 | 79581 | 79581 | 0 | 79581 | 0 | 79581
6 | TEMP.CONTR. | A36AHA-9107 | 1 | 80836 | 0 | 80836 | 80836 | 0 | 80836 | 0 | 80836
7 | TEMP.CONTR. | A36AHA-9108 | 1 | 79581 | 0 | 79581 | 79581 | 0 | 79581 | 0 | 79581
8 | Négyfokozatú kapilláris termosztát, 10…95°C (3m kapilláris+patron, belső áll., burkolat nélkül, 230VAC/15(5)A, 2K kapcs.diff. fokozatok között, 1.5K kapcs diff. fokozaton belül) | A36AHB-9103 | 1 | 91383 | 0 | 91383 | 91383 | 0 | 91383 | 0 | 91383
9 | TEMP.CONTR. | A36AHB-9104 | 1 | 79581 | 0 | 79581 | 79581 | 0 | 79581 | 0 | 79581
10 | TEMP.CONTR | A36AHB-9105 | 1 | 95217 | 0 | 95217 | 95217 | 0 | 95217 | 0 | 95217
11 | TEMP.CONTR. | A36AHB-9109 | 1 | 80836 | 0 | 80836 | 80836 | 0 | 80836 | 0 | 80836
1 | Kapilláris tömszelence (1b kivitelű termosztátok patronjainak zárt tartályba történő szereléséhez) | FTG13A-600R | 1 | 5851 | 0 | 5851 | 5851 | 0 | 5851 | 0 | 5851
2 | Szerelőlap légcsatornába építéshez (1/2"belső menet, FTG13A-600 -zal együtt használandó) | T-752-1001 | 1 | 5305 | 0 | 5305 | 5305 | 0 | 5305 | 0 | 5305
1 | Légcsatorna túlfűtés termosztát, kézi reset (0..+100°C tartomány, kézi visszaállítás, 15(8)A 230 VAC, IP30) | A25CN-9001 | 1 | 31692 | 0 | 31692 | 31692 | 0 | 31692 | 0 | 31692
1 | Teremtermosztát, 5...32°C (fémházas kivitel) (külső állítás, 1K diff., 230VAC/15(3)A IP20(!)) | T22SRX-9100 | 1 | 30371 | 0 | 30371 | 30371 | 0 | 30371 | 0 | 30371
2 | Robusztus szobatermosztát (fix differencia, 3A váltóérintkező) | T22SRX-9101 | 1 | 30495 | 0 | 30495 | 30495 | 0 | 30495 | 0 | 30495
3 | Robusztus szobatermosztát (fix differencia, 3A váltóérintkező) | T22SRX-9104 | 1 | 28993 | 0 | 28993 | 28993 | 0 | 28993 | 0 | 28993
4 | Kétfokozatú robusztus szobatermosztát (állítható differencia a fokozatok között, 3A váltóérintkező) | T25B-9101 | 1 | 53467 | 0 | 53467 | 53467 | 0 | 53467 | 0 | 53467
5 | Kétfokozatú robusztus szobatermosztát (állítható differencia a fokozatok között, 3A váltóérintkező) | T25B-9102 | 1 | 50850 | 0 | 50850 | 50850 | 0 | 50850 | 0 | 50850
6 | Merülő hüvely (egyes termosztátok patronjainak csőbe szereléséhez, 60mm, 1/2") | WEL11A601R | 1 | 5243 | 0 | 5243 | 5243 | 0 | 5243 | 0 | 5243
7 | Merülő hüvely (egyes termosztátok patronjainak csőbe szereléséhez, 125mm, 1/2") | WEL14A602R | 1 | 7060 | 0 | 7060 | 7060 | 0 | 7060 | 0 | 7060
8 | Merülő hüvely (egyes termosztátok patronjainak csőbe szereléséhez, 147mm, 1/2") | WEL14A603R | 1 | 7591 | 0 | 7591 | 7591 | 0 | 7591 | 0 | 7591
A421 elektronikus termosztát LCD kijelzővel
1 | Elektronikus termosztát (IP66 védelem, 230VAC táp, -40...+100°C tartomány, 1db 230VAC váltóérintkező, tartozék A99BB-25C hőmérséklet érzékelő 0.25m kábellel) | A421AEC-01C | 1 | 36015 | 0 | 36015 | 36015 | 0 | 36015 | 0 | 36015
2 | Elektronikus termosztát (IP66 védelem, 230VAC táp, -40...+100°C tartomány, 1db 230VAC váltóérintkező, tartozék A99BB-25C hőmérséklet érzékelő 2m kábellel) | A421AEC-02C | 1 | 36630 | 0 | 36630 | 36630 | 0 | 36630 | 0 | 36630
3 | Elektronikus termosztát (IP66 védelem, 24VAC táp, -40...+100°C tartomány, 1db 24VAC váltóérintkező, tartozék A99BB-25C hőmérséklet érzékelő 0.25m kábellel) | A421GEF-01C | 1 | 33974 | 0 | 33974 | 33974 | 0 | 33974 | 0 | 33974
4 | Elektronikus termosztát (IP66 védelem, 24VAC táp, -40...+100°C tartomány, 1db 24VAC váltóérintkező, tartozék A99BB-25C hőmérséklet érzékelő 2m kábellel) | A421GEF-02C | 1 | 34136 | 0 | 34136 | 34136 | 0 | 34136 | 0 | 34136
1 | Elektronikus termosztát (IP20 védelem, 230VAC táp, -40...+100°C tartomány, 1db 230VAC váltóérintkező, tartozék A99BB-200C hőmérséklet érzékelő 2m kábellel) | A421ABC-02C | 1 | 29833 | 0 | 29833 | 29833 | 0 | 29833 | 0 | 29833
2 | Elektronikus termosztát (IP20 védelem, 230VAC táp, -40...+100°C tartomány, 1db 230VAC váltóérintkező, tartozék A99BB-300C hőmérséklet érzékelő 3m kábellel) | A421ABC-03C | 1 | 29940 | 0 | 29940 | 29940 | 0 | 29940 | 0 | 29940
3 | Elektronikus termosztát (IP20 védelem, 230VAC táp, -40...+100°C tartomány, 1db 230VAC váltóérintkező, tartozék A99BB-400C hőmérséklet érzékelő 4m kábellel) | A421ABC-04C | 1 | 30756 | 0 | 30756 | 30756 | 0 | 30756 | 0 | 30756
4 | Elektronikus termosztát (IP20 védelem, 230VAC táp, -40...+100°C tartomány, 1db 230VAC váltóérintkező, tartozék A99BB-600C hőmérséklet érzékelő 6m kábellel) | A421ABC-06C | 1 | 31141 | 0 | 31141 | 31141 | 0 | 31141 | 0 | 31141
5 | Elektronikus termosztát (IP20 védelem, 24VAC táp, -40...+100°C tartomány, 1db 24VAC váltóérintkező, tartozék A99BB-200C hőmérséklet érzékelő 2m kábellel) | A421GBF-02C | 1 | 28016 | 0 | 28016 | 28016 | 0 | 28016 | 0 | 28016
1 | Elektronikus termosztát leolvasztás időzítővel (IP66 védelem, 230VAC táp, -40...+100°C tartomány, 1db 230VAC váltóérintkező, tartozék A99BB-25C hőmérséklet érzékelő 0.25m kábellel) | A421ABD-02C | 1 | 29833 | 0 | 29833 | 29833 | 0 | 29833 | 0 | 29833
2 | Elektronikus termosztát leolvasztás időzítővel (IP66 védelem, 230VAC táp, -40...+100°C tartomány, 1db 230VAC váltóérintkező, tartozék A99BB-200C hőmérséklet érzékelő 2m kábellel) | A421AED-01C | 1 | 36007 | 0 | 36007 | 36007 | 0 | 36007 | 0 | 36007
3 | Elektronikus termosztát leolvasztás időzítővel (IP20 védelem, 230VAC táp, -40...+100°C tartomány, 1db 230VAC váltóérintkező, tartozék A99BB-200C hőmérséklet érzékelő 2m kábellel) | A421AED-02C | 1 | 36846 | 0 | 36846 | 36846 | 0 | 36846 | 0 | 36846
1 | Elektronikus termosztát időzítővel (IP20 védelem, 230VAC táp, -40...+100°C tartomány, 1db 230VAC váltóérintkező, tartozék A99 hőmérséklet érzékelő 2m kábellel) | A421ABT-02C | 1 | 43120 | 0 | 43120 | 43120 | 0 | 43120 | 0 | 43120
2 | Elektronikus termosztát időzítővel (IP66 védelem, 230VAC táp, -40...+100°C tartomány, 1db 230VAC váltóérintkező, tartozék A99BB-25C hőmérséklet érzékelő 0.25m kábellel) | A421AET-01C | 1 | 36007 | 0 | 36007 | 36007 | 0 | 36007 | 0 | 36007
1 | Felületre szerelõ kit A99 patron érzékelőhöz | A99-CLP-1 | 1 | 7776 | 0 | 7776 | 7776 | 0 | 7776 | 0 | 7776
2 | Időjárás védelem A99 patron érzékelőhöz | SHL10A-603R | 1 | 16006 | 0 | 16006 | 16006 | 0 | 16006 | 0 | 16006
3 | Kültéri doboz A99 patron érzékelőhöz, PVC | BOX10A-600R | 1 | 4396 | 0 | 4396 | 4396 | 0 | 4396 | 0 | 4396
T125 sorozatú FC termosztát
1 | Fan-Coil termosztát, 2 csöves (230VAC táp, 10..30°C alapjel, 3fokozatú motor kimenet(relés) hűt/fűt/ki kapcsoló, 1 szelep kimenet (on/off vagy PAT)) | T125BAC-JS0-E | 1 | 6575 | 0 | 6575 | 6575 | 0 | 6575 | 0 | 6575
2 | Fan-Coil termosztát, 4 csöves (230VAC táp, 10..30°C alapjel, 3fokozatú motor kimenet(relés) hűt/fűt/ki kapcsoló, 2 szelep kimenet (on/off)) | T125FAC-JS0-E | 1 | 6575 | 0 | 6575 | 6575 | 0 | 6575 | 0 | 6575
T5000 sorozatú FC termosztát LCD kijelzővel
1 | Fan-Coil termosztát LCD kijelzővel, 2 csöves (230VAC táp, 3fokozatú motor kimenet(relés) automata fokozat kapcsolás, automata téli/nyári átváltás, 1 szelep kimenet (on/off)) | T5200-TB-9JS0-E | 1 | 12380 | 0 | 12380 | 12380 | 0 | 12380 | 0 | 12380
2 | Fan-Coil termosztát LCD kijelzővel, 4 csöves (230VAC táp, 3fokozatú motor kimenet(relés) automata fokozat kapcsolás, automata téli/nyári átváltás, 2 szelep kimenet (on/off)) | T5200-TF-9JS0-E | 1 | 13735 | 0 | 13735 | 13735 | 0 | 13735 | 0 | 13735
T8200 sorozatú FC termosztát LCD érintő kijelzővel
1 | Fan-Coil termosztát érintő kijelzővel, 2 csöves (230VAC táp, érintőfelületű háttérvilágított kijelző, időprogram, °C/°F átváltás, 3 fokozatú motor kimenet(relés) automata fokozat kapcsolás, 1 szelep kimenet (on/off), külső hőmérséklet érzékelő bemenet (NTC10K)) | T8200-TBE0-9JR0 | 1 | 23935 | 0 | 23935 | 23935 | 0 | 23935 | 0 | 23935
2 | Fan-Coil termosztát érintő kijelzővel, 2 csöves (230VAC táp, érintőfelületű háttérvilágított kijelző, időprogram, °C/°F átváltás, 3 fokozatú motor kimenet(relés) automata fokozat kapcsolás, 1 szelep kimenet (on/off), jelenlét érzékelő bemenet (DI)) | T8200-TBE0-9JS0 | 1 | 23935 | 0 | 23935 | 23935 | 0 | 23935 | 0 | 23935
3 | Fan-Coil termosztát érintő kijelzővel, 4 csöves (230VAC táp, érintőfelületű háttérvilágított kijelző, időprogram, °C/°F átváltás, automata téli/nyári átváltás, 3 fokozatú motor kimenet(relés) automata fokozat kapcsolás, 2 szelep kimenet (on/off), külső hőmérséklet érz. bemenet(NTC10K)) | T8200-TFE0-9JR0 | 1 | 25929 | 0 | 25929 | 25929 | 0 | 25929 | 0 | 25929
4 | Fan-Coil termosztát érintő kijelzővel, 4 csöves (230VAC táp, érintőfelületű háttérvilágított kijelző, időprogram, °C/°F átváltás, automata téli/nyári átváltás, 3 fokozatú motor kimenet(relés) automata fokozat kapcsolás, 2 szelep kimenet (on/off), jelenlét érzékelő bemenet (DI)) | T8200-TFE0-9JS0 | 1 | 25929 | 0 | 25929 | 25929 | 0 | 25929 | 0 | 25929
TEC3000 fali termosztát érintő kijelzővel - ÚJ! Kommunikáció képes típusok az IRC fejezetben!
1 | Intelligens érintőképernyős fali termosztát (2/4 csöves FC vagy VAV alkalmazásokhoz; beépített hőmérséklet érzékelő; 3DO ventilátor kimenet, 4DO nyit/zár vagy 3pont hűtés-fűtés szelep kimenet, 1DO kiegészítő kimenet, 1AO ventilátor kimenet(EC, VSD); 2DI konfigurálható digitális bemenet, 1UI bemenet(víz hőmérséklet érzékelő/termosztát), 1AI bemenet(külső zónahőmérséklet érzékelő); heti időprogram; érintőképernyő(4,2") háttérvilágítással; jelszavas védelem; grafikus trendek; 19..30VAC tápfeszültség) | TEC3310-00-000 | 1 | 92384 | 0 | 92384 | 92384 | 0 | 92384 | 0 | 92384
2 | Intelligens érintőképernyős fali termosztát (2/4 csöves FC vagy VAV alkalmazásokhoz; beépített hőmérséklet érzékelő, mozgás érzékelő (PIR); 3DO ventilátor kimenet, 4DO nyit/zár vagy 3pont hűtés-fűtés szelep kimenet, 1DO kiegészítő kimenet, 1AO ventilátor kimenet(EC, VSD); 2DI konfigurálható digitális bemenet, 1UI bemenet(víz hőmérséklet érzékelő/termosztát), 1AI bemenet(külső zónahőmérséklet érzékelő); heti időprogram; érintőképernyő(4,2") háttérvilágítással; jelszavas védelem; grafikus trendek; 19..30VAC tápfeszültég) | TEC3311-00-000 | 1 | 103162 | 0 | 103162 | 103162 | 0 | 103162 | 0 | 103162
3 | Intelligens érintőképernyős fali termosztát (2/4 csöves FC vagy VAV alkalmazásokhoz; beépített hőmérséklet és páratartalom érzékelő; 3DO ventilátor kimenet, 4DO nyit/zár vagy 3pont hűtés-fűtés szelep kimenet, 1DO kiegészítő kimenet, 1AO ventilátor kimenet(EC, VSD); 2DI konfigurálható digitális bemenet, 1UI bemenet(víz hőmérséklet érzékelő/termosztát), 1AI bemenet(külső zónahőmérséklet érzékelő); heti időprogram; érintőképernyő(4,2") háttérvilágítással; jelszavas védelem; grafikus trendek; 19..30VAC tápfeszültség) | TEC3312-00-000 | 1 | 107781 | 0 | 107781 | 107781 | 0 | 107781 | 0 | 107781
4 | Intelligens érintőképernyős fali termosztát (2/4 csöves FC vagy VAV alkalmazásokhoz; beépített hőmérséklet és páratartalom érzékelő, mozgás érzékelő (PIR); 3DO ventilátor kimenet, 4DO nyit/zár vagy 3pont hűtés-fűtés szelep kimenet, 1DO kiegészítő kimenet, 1AO ventilátor kimenet(EC, VSD); 2DI konfigurálható digitális bemenet, 1UI bemenet(víz hőmérséklet érzékelő/termosztát), 1AI bemenet(külső zónahőmérséklet érzékelő); heti időprogram; érintőképernyő(4,2") háttérvilágítással; jelszavas védelem; grafikus trendek; 19..30VAC tápfeszültség) | TEC3313-00-000 | 1 | 119329 | 0 | 119329 | 119329 | 0 | 119329 | 0 | 119329
5 | Intelligens érintőképernyős fali termosztát (2/4 csöves FC vagy VAV alkalmazásokhoz; beépített hőmérséklet érzékelő; 3DO ventilátor kimenet, 1DO kiegészítő kimenet, 2AO folyamatos hűtés-fűtés szelep kimenet, 1AO ventilátor kimenet(EC, VSD); 2DI konfigurálható digitális bemenet, 1UI bemenet(víz hőmérséklet érzékelő/termosztát), 1AI bemenet(külső zónahőmérséklet érzékelő); heti időprogram; érintőképernyő(4,2") háttérvilágítással; jelszavas védelem; grafikus trendek; 19..30VAC tápfeszültség) | TEC3320-00-000 | 1 | 92384 | 0 | 92384 | 92384 | 0 | 92384 | 0 | 92384
6 | Intelligens érintőképernyős fali termosztát (2/4 csöves FC vagy VAV alkalmazásokhoz; beépített hőmérséklet érzékelő, mozgás érzékelő (PIR); 3DO ventilátor kimenet, 1DO kiegészítő kimenet, 2AO folyamatos hűtés-fűtés szelep kimenet, 1AO ventilátor kimenet(EC, VSD); 2DI konfigurálható digitális bemenet, 1UI bemenet(víz hőmérséklet érzékelő/termosztát), 1AI bemenet(külső zónahőmérséklet érzékelő); heti időprogram; érintőképernyő(4,2") háttérvilágítással; jelszavas védelem; grafikus trendek; 19..30VAC tápfeszültség) | TEC3321-00-000 | 1 | 103162 | 0 | 103162 | 103162 | 0 | 103162 | 0 | 103162
7 | Intelligens érintőképernyős fali termosztát (2/4 csöves FC vagy VAV alkalmazásokhoz; beépített hőmérséklet és páratartalom érzékelő; 3DO ventilátor kimenet, 1DO kiegészítő kimenet, 2AO folyamatos hűtés-fűtés szelep kimenet, 1AO ventilátor kimenet(EC, VSD); 2DI konfigurálható digitális bemenet, 1UI bemenet(víz hőmérséklet érzékelő/termosztát), 1AI bemenet(külső zónahőmérséklet érzékelő); heti időprogram; érintőképernyő(4,2") háttérvilágítással; jelszavas védelem; grafikus trendek; 19..30VAC tápfeszültség) | TEC3322-00-000 | 1 | 107781 | 0 | 107781 | 107781 | 0 | 107781 | 0 | 107781
8 | Intelligens érintőképernyős fali termosztát (2/4 csöves FC vagy VAV alkalmazásokhoz; beépített hőmérséklet és páratartalom érzékelő, mozgás érzékelő (PIR); 3DO ventilátor kimenet, 1DO kiegészítő kimenet, 2AO folyamatos hűtés-fűtés szelep kimenet, 1AO ventilátor kimenet(EC, VSD); 2DI konfigurálható digitális bemenet, 1UI bemenet(víz hőmérséklet érzékelő/termosztát), 1AI bemenet(külső zónahőmérséklet érzékelő); heti időprogram; érintőképernyő(4,2") háttérvilágítással; jelszavas védelem; grafikus trendek; 19..30VAC tápfeszültség) | TEC3323-00-000 | 1 | 119329 | 0 | 119329 | 119329 | 0 | 119329 | 0 | 119329
9 | Intelligens érintőképernyős fali termosztát (Rooftop vagy hőszivattyú alkalmazásokhoz; beépített hőmérséklet érzékelő; 1DO ventilátor kimenet, 2DO hűtés 1/2 fokozat, 2DO fűtés 1/2 fokozat vagy váltószelep és kiegészítő fűtés, 1DO kiegészítő kimenet, 1AO Economizer kimenet; 2DI konfigurálható digitális bemenet, 3AI bemenet (külső-, előremenő- és zóna hőmérséklet érzékelő); heti időprogram; érintőképernyő(4,2") háttérvilágítással; jelszavas védelem; grafikus trendek; 19..30VAC tápfeszültég) | TEC3330-00-000 | 1 | 101622 | 0 | 101622 | 101622 | 0 | 101622 | 0 | 101622
10 | Intelligens érintőképernyős fali termosztát (Rooftop vagy hőszivattyú alkalmazásokhoz; beépített hőmérséklet érzékelő, mozgás érzékelő (PIR); 1DO ventilátor kimenet, 2DO hűtés 1/2 fokozat, 2DO fűtés 1/2 fokozat vagy váltószelep és kiegészítő fűtés, 1DO kiegészítő kimenet, 1AO Economizer kimenet; 2DI konfigurálható digitális bemenet, 3AI bemenet (külső-, előremenő- és zóna hőmérséklet érzékelő); heti időprogram; érintőképernyő(4,2") háttérvilágítással; jelszavas védelem; grafikus trendek; 19..30VAC tápfeszültég) | TEC3331-00-000 | 1 | 113940 | 0 | 113940 | 113940 | 0 | 113940 | 0 | 113940
Hőmérséklet érzékelők
TS-6300 passzív hőmérséklet érzékelők
1 | Passzív hőmérséklet érzékelő, NTC 2K (2k2 NTC érzékelő elem, 138mm rúd, IP54 védettség) | TS-6330D-A10 | 1 | 9870 | 0 | 9870 | 9870 | 0 | 9870 | 0 | 9870
2 | Passzív hőmérséklet érzékelő, NTC 2K (2k2 NTC érzékelő elem, 192mm rúd, IP54 védettség) | TS-6330D-B10 | 1 | 10463 | 0 | 10463 | 10463 | 0 | 10463 | 0 | 10463
3 | Passzív hőmérséklet érzékelő, NTC 2K (2k2 NTC érzékelő elem, 290mm rúd, IP54 védettség) | TS-6330D-C10 | 1 | 11048 | 0 | 11048 | 11048 | 0 | 11048 | 0 | 11048
4 | Passzív hőmérséklet érzékelő, NTC 2K (2k2 NTC érzékelő elem, 446mm rúd, IP54 védettség) | TS-6330D-D10 | 1 | 12234 | 0 | 12234 | 12234 | 0 | 12234 | 0 | 12234
5 | Passzív külső hőmérséklet érzékelő, NTC 2K (2k2 NTC érzékelő elem, IP54 védettség) | TS-6330E-000 | 1 | 9077 | 0 | 9077 | 9077 | 0 | 9077 | 0 | 9077
6 | Passzív külső hőmérséklet érzékelő, NTC 2K (2k2 NTC érzékelő elem, IP54 védettség, szürke ház) | TS-6330E-050 | 1 | 9077 | 0 | 9077 | 9077 | 0 | 9077 | 0 | 9077
7 | Passzív kábel hőmérséklet érzékelő, NTC 2K (2k2 NTC érzékelő elem, ø6x50mm patron, 2m kábel, IP67 védettség) | TS-6330K-F00 | 1 | 8015 | 0 | 8015 | 8015 | 0 | 8015 | 0 | 8015
8 | Passzív kontakt hőmérséklet érzékelő, NTC 2K (2k2 NTC érzékelő elem, 20-90mm csőátmérőre, IP54 védettség) | TS-6330S-000 | 1 | 15028 | 0 | 15028 | 15028 | 0 | 15028 | 0 | 15028
9 | Passzív álmennyezeti hőmérséklet érzékelő, NTC 2K (2k2 NTC érzékelő elem, 36mm érzékelő, IP54 védettség) | TS-6330C-E10 | 1 | 10655 | 0 | 10655 | 10655 | 0 | 10655 | 0 | 10655
1 | Passzív hőmérséklet érzékelő, NTC 10K (10k NTC érzékelő elem, 138mm rúd, IP54 védettség) | TS-6340D-A10 | 1 | 9870 | 0 | 9870 | 9870 | 0 | 9870 | 0 | 9870
2 | Passzív hőmérséklet érzékelő, NTC 10K (10k NTC érzékelő elem, 192mm rúd, IP54 védettség) | TS-6340D-B10 | 1 | 10463 | 0 | 10463 | 10463 | 0 | 10463 | 0 | 10463
3 | Passzív hőmérséklet érzékelő, NTC 10K (10k NTC érzékelő elem, 290mm rúd, IP54 védettség) | TS-6340D-C10 | 1 | 11048 | 0 | 11048 | 11048 | 0 | 11048 | 0 | 11048
4 | Passzív hőmérséklet érzékelő, NTC 10K (10k NTC érzékelő elem, 446mm rúd, IP54 védettség) | TS-6340D-D10 | 1 | 12234 | 0 | 12234 | 12234 | 0 | 12234 | 0 | 12234
5 | Passzív külső hőmérséklet érzékelő, NTC 10K (10k NTC érzékelő elem, IP54 védettség) | TS-6340E-000 | 1 | 9077 | 0 | 9077 | 9077 | 0 | 9077 | 0 | 9077
6 | Passzív külső hőmérséklet érzékelő, NTC 10K (10k NTC érzékelő elem, IP54 védettség, szürke ház) | TS-6340E-050 | 1 | 9077 | 0 | 9077 | 9077 | 0 | 9077 | 0 | 9077
7 | Passzív kábel hőmérséklet érzékelő, NTC 10K (10k NTC érzékelő elem, ø6x50mm patron, 2m kábel, IP67 védettség) | TS-6340K-F00 | 1 | 6313 | 0 | 6313 | 6313 | 0 | 6313 | 0 | 6313
8 | Passzív kontakt hőmérséklet érzékelő, NTC 10K (10k NTC érzékelő elem, 20-90mm csőátmérőre, IP54 védettség) | TS-6340S-000 | 1 | 12234 | 0 | 12234 | 12234 | 0 | 12234 | 0 | 12234
9 | Passzív álmennyezeti hőmérséklet érzékelő, NTC 10K (10k NTC érzékelő elem, 36mm érzékelő, IP54 védettség) | TS-6340C-E10 | 1 | 10655 | 0 | 10655 | 10655 | 0 | 10655 | 0 | 10655
1 | Passzív hőmérséklet érzékelő, Pt1000 (Pt1000 érzékelő elem, 138mm rúd, IP54 védettség) | TS-6360D-A10 | 1 | 9870 | 0 | 9870 | 9870 | 0 | 9870 | 0 | 9870
2 | Passzív hőmérséklet érzékelő, Pt1000 (Pt1000 érzékelő elem, 192mm rúd, IP54 védettség) | TS-6360D-B10 | 1 | 8519 | 0 | 8519 | 8519 | 0 | 8519 | 0 | 8519
3 | Passzív hőmérséklet érzékelő, Pt1000 (Pt1000 érzékelő elem, 290mm rúd, IP54 védettség) | TS-6360D-C10 | 1 | 9092 | 0 | 9092 | 9092 | 0 | 9092 | 0 | 9092
4 | Passzív hőmérséklet érzékelő, Pt1000 (Pt1000 érzékelő elem, 446mm rúd, IP54 védettség) | TS-6360D-D10 | 1 | 12234 | 0 | 12234 | 12234 | 0 | 12234 | 0 | 12234
5 | Passzív külső hőmérséklet érzékelő, Pt1000 (Pt1000 érzékelő elem, IP54 védettség) | TS-6360E-000 | 1 | 7281 | 0 | 7281 | 7281 | 0 | 7281 | 0 | 7281
6 | Passzív külső hőmérséklet érzékelő, Pt1000 (Pt1000 érzékelő elem, IP54 védettség, szürke ház) | TS-6360E-050 | 1 | 9077 | 0 | 9077 | 9077 | 0 | 9077 | 0 | 9077
7 | Passzív kábel hőmérséklet érzékelő, Pt1000 (Pt1000 érzékelő elem, ø6x50mm patron, 2m kábel, IP67 védettség) | TS-6360K-F00 | 1 | 6313 | 0 | 6313 | 6313 | 0 | 6313 | 0 | 6313
8 | Passzív kontakt hőmérséklet érzékelő, Pt1000 (Pt1000 érzékelő elem, 20-90mm csőátmérőre, IP54 védettség) | TS-6360S-000 | 1 | 12218 | 0 | 12218 | 12218 | 0 | 12218 | 0 | 12218
9 | Passzív álmennyezeti hőmérséklet érzékelő, Pt1000 (Pt1000 érzékelő elem, 36mm érzékelő, IP54 védettség) | TS-6360C-E10 | 1 | 10655 | 0 | 10655 | 10655 | 0 | 10655 | 0 | 10655
1 | Passzív hőmérséklet érzékelő, Pt100 (Pt100 4 vezetékes érzékelő elem, 138mm rúd, IP54 védettség) | TS-6350D-A10 | 1 | 9870 | 0 | 9870 | 9870 | 0 | 9870 | 0 | 9870
2 | Passzív hőmérséklet érzékelő, Pt100 (Pt100 4 vezetékes érzékelő elem, 192mm rúd, IP54 védettség) | TS-6350D-B10 | 1 | 10463 | 0 | 10463 | 10463 | 0 | 10463 | 0 | 10463
3 | Passzív hőmérséklet érzékelő, Pt100 (Pt100 4 vezetékes érzékelő elem, 290mm rúd, IP54 védettség) | TS-6350D-C10 | 1 | 11048 | 0 | 11048 | 11048 | 0 | 11048 | 0 | 11048
4 | Passzív hőmérséklet érzékelő, Pt100 (Pt100 4 vezetékes érzékelő elem, 446mm rúd, IP54 védettség) | TS-6350D-D10 | 1 | 12234 | 0 | 12234 | 12234 | 0 | 12234 | 0 | 12234
5 | Passzív külső hőmérséklet érzékelő, Pt100 (Pt100 4 vezetékes érzékelő elem, IP54 védettség) | TS-6350E-000 | 1 | 9077 | 0 | 9077 | 9077 | 0 | 9077 | 0 | 9077
6 | Passzív külső hőmérséklet érzékelő, Pt100 (Pt100 4 vezetékes érzékelő elem, IP54 védettség, szürke ház) | TS-6350E-050 | 1 | 9077 | 0 | 9077 | 9077 | 0 | 9077 | 0 | 9077
7 | Passzív kontakt hőmérséklet érzékelő, Pt100 (Pt100 4 vezetékes érzékelő elem, 20-90mm csőátmérőre, IP54) | TS-6350S-000 | 1 | 13427 | 0 | 13427 | 13427 | 0 | 13427 | 0 | 13427
8 | Passzív álmennyezeti hőmérséklet érzékelő, Pt100 (Pt100 4 vezetékes érzékelő elem, 36mm érzékelő, IP54 védettség) | TS-6350C-E10 | 1 | 10655 | 0 | 10655 | 10655 | 0 | 10655 | 0 | 10655
TS-6300 aktív hőmérséklet érzékelők
1 | Aktív hőmérséklet érzékelő, -40/+50 °C (138mm rúd, 0..10V kimenet, 15..24VDC/24VAC táp, IP54 védettség) | TS-6370D-A11 | 1 | 17361 | 0 | 17361 | 17361 | 0 | 17361 | 0 | 17361
2 | Aktív hőmérséklet érzékelő, -40/+50 °C (192mm rúd, 0..10V kimenet, 15..24VDC/24VAC táp, IP54 védettség) | TS-6370D-B11 | 1 | 18154 | 0 | 18154 | 18154 | 0 | 18154 | 0 | 18154
3 | Aktív hőmérséklet érzékelő, -40/+50 °C (290mm rúd, 0..10V kimenet, 15..24VDC/24VAC táp, IP54 védettség) | TS-6370D-C11 | 1 | 19324 | 0 | 19324 | 19324 | 0 | 19324 | 0 | 19324
4 | Aktív hőmérséklet érzékelő, -40/+50 °C (446mm rúd, 0..10V kimenet, 15..24VDC/24VAC táp, IP54 védettség) | TS-6370D-D11 | 1 | 22542 | 0 | 22542 | 22542 | 0 | 22542 | 0 | 22542
1 | Aktív hőmérséklet érzékelő, -20/+40 °C (138mm rúd, 0..10V kimenet, 15..24VDC/24VAC táp, IP54 védettség) | TS-6370D-A12 | 1 | 11691 | 0 | 11691 | 11691 | 0 | 11691 | 0 | 11691
2 | Aktív hőmérséklet érzékelő, -20/+40 °C (192mm rúd, 0..10V kimenet, 15..24VDC/24VAC táp, IP54 védettség) | TS-6370D-B12 | 1 | 18154 | 0 | 18154 | 18154 | 0 | 18154 | 0 | 18154
3 | Aktív hőmérséklet érzékelő, -20/+40 °C (290mm rúd, 0..10V kimenet, 15..24VDC/24VAC táp, IP54 védettség) | TS-6370D-C12 | 1 | 12102 | 0 | 12102 | 12102 | 0 | 12102 | 0 | 12102
4 | Aktív hőmérséklet érzékelő, -20/+40 °C (446mm rúd, 0..10V kimenet, 15..24VDC/24VAC táp, IP54 védettség) | TS-6370D-D12 | 1 | 22542 | 0 | 22542 | 22542 | 0 | 22542 | 0 | 22542
1 | Aktív hőmérséklet érzékelő, 0/+40 °C (138mm rúd, 0..10V kimenet, 15..24VDC/24VAC táp, IP54 védettség) | TS-6370D-A13 | 1 | 17361 | 0 | 17361 | 17361 | 0 | 17361 | 0 | 17361
2 | Aktív hőmérséklet érzékelő, 0/+40 °C (192mm rúd, 0..10V kimenet, 15..24VDC/24VAC táp, IP54 védettség) | TS-6370D-B13 | 1 | 18154 | 0 | 18154 | 18154 | 0 | 18154 | 0 | 18154
3 | Aktív hőmérséklet érzékelő, 0/+40 °C (290mm rúd, 0..10V kimenet, 15..24VDC/24VAC táp, IP54 védettség) | TS-6370D-C13 | 1 | 12185 | 0 | 12185 | 12185 | 0 | 12185 | 0 | 12185
4 | Aktív hőmérséklet érzékelő, 0/+40 °C (446mm rúd, 0..10V kimenet, 15..24VDC/24VAC táp, IP54 védettség) | TS-6370D-D13 | 1 | 22542 | 0 | 22542 | 22542 | 0 | 22542 | 0 | 22542
1 | Aktív hőmérséklet érzékelő, 0/+100 °C (138mm rúd, 0..10V kimenet, 15..24VDC/24VAC táp, IP54 védettség) | TS-6370D-A14 | 1 | 12403 | 0 | 12403 | 12403 | 0 | 12403 | 0 | 12403
2 | Aktív hőmérséklet érzékelő, 0/+100 °C (192mm rúd, 0..10V kimenet, 15..24VDC/24VAC táp, IP54 védettség) | TS-6370D-B14 | 1 | 12504 | 0 | 12504 | 12504 | 0 | 12504 | 0 | 12504
3 | Aktív hőmérséklet érzékelő, 0/+100 °C (290mm rúd, 0..10V kimenet, 15..24VDC/24VAC táp, IP54 védettség) | TS-6370D-C14 | 1 | 12612 | 0 | 12612 | 12612 | 0 | 12612 | 0 | 12612
4 | Aktív hőmérséklet érzékelő, 0/+100 °C (446mm rúd, 0..10V kimenet, 15..24VDC/24VAC táp, IP54 védettség) | TS-6370D-D14 | 1 | 22542 | 0 | 22542 | 22542 | 0 | 22542 | 0 | 22542
1 | Aktív kábel hőmérséklet érzékelő, -40/+50 °C (2m kábel, 0..10V kimenet, 15..24VDC/24VAC táp, IP67/IP54 védettség) | TS-6370R-F01 | 1 | 17361 | 0 | 17361 | 17361 | 0 | 17361 | 0 | 17361
2 | Aktív kábel hőmérséklet érzékelő, 0/+40 °C (2m kábel, 0..10V kimenet, 15..24VDC/24VAC táp, IP67/IP54 védettség) | TS-6370R-F03 | 1 | 17361 | 0 | 17361 | 17361 | 0 | 17361 | 0 | 17361
3 | Aktív kábel hőmérséklet érzékelő, 0/+100 °C (2m kábel, 0..10V kimenet, 15..24VDC/24VAC táp, IP67/IP54 védettség) | TS-6370R-F04 | 1 | 17361 | 0 | 17361 | 17361 | 0 | 17361 | 0 | 17361
1 | Aktív külső hőmérséklet érzékelő, -40/+50 °C (0..10V kimenet, 15..24VDC/24VAC táp, IP54 védettség) | TS-6370E-001 | 1 | 11173 | 0 | 11173 | 11173 | 0 | 11173 | 0 | 11173
2 | Aktív külső hőmérséklet érzékelő, -20/+40 °C (0..10V kimenet, 15..24VDC/24VAC táp, IP54 védettség) | TS-6370E-002 | 1 | 11134 | 0 | 11134 | 11134 | 0 | 11134 | 0 | 11134
3 | Aktív külső hőmérséklet érzékelő, -40/+50 °C (0..10V kimenet, 15..24VDC/24VAC táp, IP54 védettség, szürke ház) | TS-6370E-051 | 1 | 14605 | 0 | 14605 | 14605 | 0 | 14605 | 0 | 14605
4 | Aktív külső hőmérséklet érzékelő, -20/+40 °C (0..10V kimenet, 15..24VDC/24VAC táp, IP54 védettség, szürke ház) | TS-6370E-052 | 1 | 14605 | 0 | 14605 | 14605 | 0 | 14605 | 0 | 14605
1 | Aktív kontakt hőmérséklet érzékelő, -20/+40 °C (20-90mm csőátmérő, 0..10V kimenet, 15..24VDC/24VAC táp, IP54) | TS-6370S-002 | 1 | 17361 | 0 | 17361 | 17361 | 0 | 17361 | 0 | 17361
2 | Aktív kontakt hőmérséklet érzékelő, 0/+100 °C (20-90mm csőátmérő, 0..10V kimenet, 15..24VDC/24VAC táp, IP54) | TS-6370S-004 | 1 | 15985 | 0 | 15985 | 15985 | 0 | 15985 | 0 | 15985
1 | Aktív álmennyezeti hőmérséklet érzékelő, 0/+40 °C (36mm érzékelő, 0..10V kimenet, 15..24VDC/24VAC táp, IP54) | TS-6370C-E13 | 1 | 16907 | 0 | 16907 | 16907 | 0 | 16907 | 0 | 16907
TS-6300 tartozékok
1 | Réz merülő hüvely folyadékokhoz (50mm réz hüvely, R1/2" csatlakozás, 7mm belső átmérő) | TS-6300W-E200 | 1 | 4943 | 0 | 4943 | 4943 | 0 | 4943 | 0 | 4943
2 | Réz merülő hüvely folyadékokhoz (80mm réz hüvely, R1/2" csatlakozás, 7mm belső átmérő) | TS-6300W-D200 | 1 | 5474 | 0 | 5474 | 5474 | 0 | 5474 | 0 | 5474
3 | Réz merülő hüvely folyadékokhoz (120mm réz hüvely, R1/2" csatlakozás, 7mm belső átmérő) | TS-6300W-F200 | 1 | 5682 | 0 | 5682 | 5682 | 0 | 5682 | 0 | 5682
4 | Réz merülő hüvely folyadékokhoz (150mm réz hüvely, R1/2" csatlakozás, 7mm belső átmérő) | TS-6300W-G200 | 1 | 5543 | 0 | 5543 | 5543 | 0 | 5543 | 0 | 5543
5 | Réz merülő hüvely folyadékokhoz (200mm réz hüvely, R1/2" csatlakozás, 7mm belső átmérő) | TS-6300W-H200 | 1 | 5859 | 0 | 5859 | 5859 | 0 | 5859 | 0 | 5859
6 | Réz merülő hüvely folyadékokhoz (260mm réz hüvely, R1/2" csatlakozás, 7mm belső átmérő) | TS-6300W-I200 | 1 | 5728 | 0 | 5728 | 5728 | 0 | 5728 | 0 | 5728
1 | Rozsdamentes acél merülő hüvely folyadékokhoz (50mm rozsdamentes acél hüvely, R1/2" csatlakozás, 7mm belső átm.) | TS-6300W-E300 | 1 | 7830 | 0 | 7830 | 7830 | 0 | 7830 | 0 | 7830
2 | Rozsdamentes acél merülő hüvely folyadékokhoz (80mm rozsdamentes acél hüvely, R1/2" csatlakozás, 7mm belső átm.) | TS-6300W-D300 | 1 | 8200 | 0 | 8200 | 8200 | 0 | 8200 | 0 | 8200
3 | Rozsdamentes acél merülő hüvely folyadékokhoz (120mm rozsdamentes acél hüvely, R1/2" csatlakozás, 7mm belső átm.) | TS-6300W-F300 | 1 | 8099 | 0 | 8099 | 8099 | 0 | 8099 | 0 | 8099
4 | Rozsdamentes acél merülő hüvely folyadékokhoz (150mm rozsdamentes acél hüvely, R1/2" csatlakozás, 7mm belső átm.) | TS-6300W-G300 | 1 | 8169 | 0 | 8169 | 8169 | 0 | 8169 | 0 | 8169
5 | Rozsdamentes acél merülő hüvely folyadékokhoz (200mm rozsdamentes acél hüvely, R1/2" csatlakozás, 7mm belső átm.) | TS-6300W-H300 | 1 | 8246 | 0 | 8246 | 8246 | 0 | 8246 | 0 | 8246
6 | Rozsdamentes acél merülő hüvely folyadékokhoz (260mm rozsdamentes acél hüvely, R1/2" csatlakozás, 7mm belső átm.) | TS-6300W-I300 | 1 | 10009 | 0 | 10009 | 10009 | 0 | 10009 | 0 | 10009
1 | Rozsdamentes acél merülő hüvely folyadékokhoz (50mm rozsdamentes acél hüvely, G1/2" csatlakozás, 7mm belső átm.) | TS-6300W-E400 | 1 | 8461 | 0 | 8461 | 8461 | 0 | 8461 | 0 | 8461
2 | Rozsdamentes acél merülő hüvely folyadékokhoz (80mm rozsdamentes acél hüvely, G1/2" csatlakozás, 7mm belső átm.) | TS-6300W-D400 | 1 | 8307 | 0 | 8307 | 8307 | 0 | 8307 | 0 | 8307
3 | Rozsdamentes acél merülő hüvely folyadékokhoz (120mm rozsdamentes acél hüvely, G1/2" csatlakozás, 7mm belső átm.) | TS-6300W-F400 | 1 | 8692 | 0 | 8692 | 8692 | 0 | 8692 | 0 | 8692
4 | Rozsdamentes acél merülő hüvely folyadékokhoz (150mm rozsdamentes acél hüvely, G1/2" csatlakozás, 7mm belső átm.) | TS-6300W-G400 | 1 | 8438 | 0 | 8438 | 8438 | 0 | 8438 | 0 | 8438
5 | Rozsdamentes acél merülő hüvely folyadékokhoz (200mm rozsdamentes acél hüvely, G1/2" csatlakozás, 7mm belső átm.) | TS-6300W-H400 | 1 | 8885 | 0 | 8885 | 8885 | 0 | 8885 | 0 | 8885
6 | Rozsdamentes acél merülő hüvely folyadékokhoz (260mm rozsdamentes acél hüvely, G1/2" csatlakozás, 7mm belső átm.) | TS-6300W-I400 | 1 | 10378 | 0 | 10378 | 10378 | 0 | 10378 | 0 | 10378
1 | Hővezető paszta ~50db érzékelőhöz | F-1000-182 | 1 | 19755 | 0 | 19755 | 19755 | 0 | 19755 | 0 | 19755
1 | TS-6300 érzékelő illesztő kit TS-9100 merülőhüvelyhez | TS-6300W-900 | 1 | 4543 | 0 | 4543 | 4543 | 0 | 4543 | 0 | 4543
1 | Szerelőlap TS-6300 hőmérséklet érzékelőkhöz (TS-6300 érzékelők légcsatornába való beépítéséhez) | TS-6300D-000 | 1 | 2110 | 0 | 2110 | 2110 | 0 | 2110 | 0 | 2110
A99
1 | Passzív hőmérséklet érzékelő patron, -40/+100°C (PTC érzékelő elem, patron kivitel, 2m kábel, IP68 védettség) | A99BB-200C | 1 | 7961 | 0 | 7961 | 7961 | 0 | 7961 | 0 | 7961
2 | Passzív hőmérséklet érzékelő patron, -40/+100°C (PTC érzékelő elem, patron kivitel, 3m kábel, IP68 védettség) | A99BB-300C | 1 | 8500 | 0 | 8500 | 8500 | 0 | 8500 | 0 | 8500
3 | Passzív hőmérséklet érzékelő patron, -50/+120°C (PTC érzékelő elem, patron kivitel, 5m kábel, IP68 védettség) | A99BB-500C | 1 | 10840 | 0 | 10840 | 10840 | 0 | 10840 | 0 | 10840
4 | Passzív hőmérséklet érzékelő patron, -50/+120°C (PTC érzékelő elem, patron kivitel, 6m kábel, IP68 védettség) | A99BB-600C | 1 | 11872 | 0 | 11872 | 11872 | 0 | 11872 | 0 | 11872
5 | Passzív hőmérséklet érzékelő patron, -50/+120°C (PTC érzékelő elem, patron kivitel, 3m hőálló kábel, IP68 védettség) | A99BC-300C | 1 | 14412 | 0 | 14412 | 14412 | 0 | 14412 | 0 | 14412
6 | Passzív merülő hőmérséklet érzékelő, -50/100(60) °C (PTC érzékelő elem, 143mm hüvely, IP54 védettség) | A99WD-143C | 1 | 20697 | 0 | 20697 | 20697 | 0 | 20697 | 0 | 20697
7 | Passzív merülő hőmérséklet érzékelő, -50/100(60) °C (PTC érzékelő elem, 52mm hüvely, IP54 védettség) | A99WD-52C | 1 | 31788 | 0 | 31788 | 31788 | 0 | 31788 | 0 | 31788
8 | Passzív rozsdamentes acél merülő hőmérséklet érzékelő, -50/100(60) °C (PTC érzékelő elem, 143mm hüvely, IP54 védettség) | A99WE-143C | 1 | 38555 | 0 | 38555 | 38555 | 0 | 38555 | 0 | 38555
1 | Passzív hőmérséklet érzékelő, -50/60 °C (PTC érzékelő elem, 160mm rúd, IP54 védettség) | A99LY-160C | 1 | 16117 | 0 | 16117 | 16117 | 0 | 16117 | 0 | 16117
2 | Passzív hőmérséklet érzékelő, -50/60 °C (PTC érzékelő elem, 200mm rúd, IP54 védettség) | A99LY-200C | 1 | 15250 | 0 | 15250 | 15250 | 0 | 15250 | 0 | 15250
3 | Passzív hőmérséklet érzékelő, -50/60 °C (PTC érzékelő elem, 300mm rúd, IP54 védettség) | A99LY-300C | 1 | 16371 | 0 | 16371 | 16371 | 0 | 16371 | 0 | 16371
4 | Passzív hőmérséklet érzékelő, -50/60 °C (PTC érzékelő elem, 500mm rúd, IP54 védettség) | A99LY-500C | 1 | 25098 | 0 | 25098 | 25098 | 0 | 25098 | 0 | 25098
5 | Szerelőlap A99-LY-hez (A99 érzékelők légcsatornába való beépítéséhez) | TS-9100-8950 | 1 | 4928 | 0 | 4928 | 4928 | 0 | 4928 | 0 | 4928
6 | Passzív hőmérséklet érzékelő, -20/60°C, gyors beállású (PTC érzékelő elem, patron kivitel, légcsatornába, IP30 védettség) | A99DY-200C | 1 | 27815 | 0 | 27815 | 27815 | 0 | 27815 | 0 | 27815
1 | Passzív teremhőmérséklet érzékelő, -20/+60°C (PTC érzékelő elem, IP30 védettség) | A99RY-1C | 1 | 13154 | 0 | 13154 | 13154 | 0 | 13154 | 0 | 13154
2 | Kontakt passzív hőmérséklet érzékelő, -40/60°C (PTC érzékelő elem, bilinccsel csőre szerelhető) | A99SY-1C | 1 | 13969 | 0 | 13969 | 13969 | 0 | 13969 | 0 | 13969
3 | Passzív külső hőmérséklet érzékelő, -40/60°C (PTC érzékelő elem, IP54 védettség) | A99EY-1C | 1 | 15892 | 0 | 15892 | 15892 | 0 | 15892 | 0 | 15892
4 | Felületre szerelõ kit | A99-CLP-1 | 1 | 7776 | 0 | 7776 | 7776 | 0 | 7776 | 0 | 7776
RS-1100
1 | Aktív teremhőmérséklet érzékelő (0..40°C mérési tartomány, 15VDC tápfesz., 0..10V kimenet) | RS-1140-0000 | 1 | 9881 | 0 | 9881 | 9881 | 0 | 9881 | 0 | 9881
2 | Aktív teremhőmérséklet érzékelő+jelenlét nyomógomb (0..40°C mérési tartomány,0-10V kimenet, jelenlét nyomógomb) | RS-1150-0000 | 1 | 18562 | 0 | 18562 | 18562 | 0 | 18562 | 0 | 18562
2 | Aktív teremhőmérséklet érzékelő alapjel távállítással (0..40°C mérési tartomány, alapjel 12..28°C, jelenlét nyomógomb) | RS-1160-0000 | 1 | 22134 | 0 | 22134 | 22134 | 0 | 22134 | 0 | 22134
3 | Aktív teremhőmérséklet érzékelő alapjel távállítással (0..40°C mérési tartomány, alapjel +/-3°C, jelenlét nyomógomb) | RS-1160-0005 | 1 | 16860 | 0 | 16860 | 16860 | 0 | 16860 | 0 | 16860
4 | Aktív teremhőmérséklet érzékelő alapjel távállítással (0..40°C mérési tartomány, alapjel 12..28°C) | RS-1190-0000 | 1 | 14376 | 0 | 14376 | 14376 | 0 | 14376 | 0 | 14376
5 | Aktív teremhőmérséklet érzékelő alapjel távállítással (0..40°C mérési tartomány, alapjel +/-3°C) | RS-1190-0005 | 1 | 15382 | 0 | 15382 | 15382 | 0 | 15382 | 0 | 15382
6 | Aktív teremhőmérséklet érzékelő LCD kijelzővel (0..40°C mérési tartomány, alapjel 12..28°C, jelenlét nyomógomb) | RS-1180-0000 | 1 | 36407 | 0 | 36407 | 36407 | 0 | 36407 | 0 | 36407
7 | Aktív teremhőmérséklet érzékelő LCD kijelzővel (0..40°C mérési tartomány, alapjel +/-3°C, jelenlét nyomógomb) | RS-1180-0005 | 1 | 35429 | 0 | 35429 | 35429 | 0 | 35429 | 0 | 35429
8 | Aktív teremhőmérséklet érzékelő LCD kijelzővel (0..40°C mérési tartomány, alapjel 12..28°C, jelenlét, vent. sebesség áll.) | RS-1180-0002 | 1 | 37131 | 0 | 37131 | 37131 | 0 | 37131 | 0 | 37131
9 | Aktív teremhőmérséklet érzékelő LCD kijelzővel (0..40°C mérési tartomány, alapjel +/-3°C, jelenlét, vent. sebesség áll.) | RS-1180-0007 | 1 | 37131 | 0 | 37131 | 37131 | 0 | 37131 | 0 | 37131
TM-1100
1 | Szobai vezérlő modul TC és TCU szabályozóhoz (beép. érzékelő(NTC K2)) | TM-1140-0000 | 1 | 13481 | 0 | 13481 | 13481 | 0 | 13481 | 0 | 13481
2 | Szobai vezérlő modul TC és TCU szabályozóhoz (beép. érzékelő(NTC K2), jelenlét kapcsoló) | TM-1150-0000 | 1 | 14435 | 0 | 14435 | 14435 | 0 | 14435 | 0 | 14435
3 | Szobai vezérlő modul TC és TCU szabályozóhoz (beép. érzékelő(NTC K2), alapjel 12..28°C, jelenlét kapcsoló) | TM-1160-0000 | 1 | 15398 | 0 | 15398 | 15398 | 0 | 15398 | 0 | 15398
4 | Szobai vezérlő modul TC és TCU szabályozóhoz (beép. érzékelő(NTC K2), alapjel 12..28°C, jelenlét, vent. sebesség áll.) | TM-1160-0002 | 1 | 18285 | 0 | 18285 | 18285 | 0 | 18285 | 0 | 18285
5 | Szobai vezérlő modul TC és TCU szabályozóhoz (beép. érzékelő(NTC K2), alapjel+/-3°C, jelenlét kapcsoló) | TM-1160-0005 | 1 | 15398 | 0 | 15398 | 15398 | 0 | 15398 | 0 | 15398
6 | Szobai vezérlő modul TC és TCU szabályozóhoz (beép. érzékelő(NTC K2), alapjel+/-3°C, jelenlét, vent. sebesség áll.) | TM-1160-0007 | 1 | 10446 | 0 | 10446 | 10446 | 0 | 10446 | 0 | 10446
7 | Szobai vezérlő modul TC és TCU szabályozóhoz (érzékelő nélkül, alapjel+/-3°C, jelenlét kapcsoló) | TM-1170-0005 | 1 | 14435 | 0 | 14435 | 14435 | 0 | 14435 | 0 | 14435
8 | Szobai vezérlő modul TC és TCU szabályozóhoz (érzékelő nélkül, alapjel+/-3°C, jelenlét, vent. sebesség áll.) | TM-1170-0007 | 1 | 16360 | 0 | 16360 | 16360 | 0 | 16360 | 0 | 16360
9 | Szobai vezérlő modul TC és TCU szabályozóhoz (beép. érzékelő(NTC K2), alapjel 12..28°C) | TM-1190-0000 | 1 | 15398 | 0 | 15398 | 15398 | 0 | 15398 | 0 | 15398
10 | Szobai vezérlő modul TC és TCU szabályozóhoz (beép. érzékelő(NTC K2), alapjel+/-3°C) | TM-1190-0005 | 1 | 15398 | 0 | 15398 | 15398 | 0 | 15398 | 0 | 15398
1 | TM-9100 szobai vezérlő modul alajelállító gomb, 10db (TM-9100 kezelőhöz, fehér, 10db-os egységcsomag) | TM-9100-8902-W | 1 | 9069 | 0 | 9069 | 9069 | 0 | 9069 | 0 | 9069
TM-2100
1 | Fali kezelő panel Fan-Coil szabályozóhoz (beépített teremhőmérséklet érzékelővel(10-40oC), fehér) | TM-2140-0000 | 1 | 8535 | 0 | 8535 | 8535 | 0 | 8535 | 0 | 8535
2 | Fali kezelő panel Fan-Coil szabályozóhoz (beépített teremhőmérséklet érzékelővel(10-40oC), fehér, alapjel állítás 12-28°C, jelenlét nyomógomb) | TM-2160-0000 | 1 | 15398 | 0 | 15398 | 15398 | 0 | 15398 | 0 | 15398
3 | Fali kezelő panel Fan-Coil szabályozóhoz (beépített teremhőmérséklet érzékelővel(10-40oC), fehér, alapjel állítás 12-28°C, ventilátor sebesség állítás, jelenlét nyomógomb) | TM-2160-0002 | 1 | 18285 | 0 | 18285 | 18285 | 0 | 18285 | 0 | 18285
4 | Fali kezelő panel Fan-Coil szabályozóhoz (beépített teremhőmérséklet érzékelővel(10-40oC), fehér, alapjel állítás +/-, jelenlét nyomógomb) | TM-2160-0005 | 1 | 11722 | 0 | 11722 | 11722 | 0 | 11722 | 0 | 11722
5 | Fali kezelő panel Fan-Coil szabályozóhoz (beépített teremhőmérséklet érzékelővel(10-40oC), fehér, alapjel állítás +/-, ventilátor sebesség állítás, jelenlét nyomógomb) | TM-2160-0007 | 1 | 11320 | 0 | 11320 | 11320 | 0 | 11320 | 0 | 11320
6 | Fali kezelő panel Fan-Coil szabályozóhoz (beépített teremhőmérséklet érzékelővel(10-40oC), fehér, alapjel állítás 12-28°C) | TM-2190-0000 | 1 | 15398 | 0 | 15398 | 15398 | 0 | 15398 | 0 | 15398
7 | Fali kezelő panel Fan-Coil szabályozóhoz (beépített teremhőmérséklet érzékelővel(10-40oC), fehér, alapjel állítás +/-) | TM-2190-0005 | 1 | 9579 | 0 | 9579 | 9579 | 0 | 9579 | 0 | 9579
TM-3100 - Pt1000
1 | Teremhőmérséklet érzékelő, Pt1000 (beépített teremhőmérséklet érzékelővel(10-40oC), fehér) | TM-3140-0000 | 1 | 13481 | 0 | 13481 | 13481 | 0 | 13481 | 0 | 13481
Higrosztátok, páratartalom érzékelők
Higrosztátok
1 | Terem higrosztát (0..95%, állítható differencia) | HC-1230-7001 | 1 | 42682 | 0 | 42682 | 42682 | 0 | 42682 | 0 | 42682
2 | Légcsatorna higrosztát (0..95%, állítható differencia) | HC-1240-7001 | 1 | 78767 | 0 | 78767 | 78767 | 0 | 78767 | 0 | 78767
HT-1000 légcsatorna érzékelők - ÚJ!
1 | Légcsatorna páratartalom és hőmérséklet érzékelő (IP65, 200mm, 10..95% rH, 2.5% pont., hőmérséklet: -15..60°C, 2x 0..10V kim.) | HT-1301-UD1 | 1 | 52636 | 0 | 52636 | 52636 | 0 | 52636 | 0 | 52636
2 | Légcsatorna páratartalom és hőmérséklet érzékelő (IP65, 200mm, 10..95% rH, 2.5% pont., hőmérséklet: -0..40°C, 2x 0..10V kim.) | HT-1302-UD1 | 1 | 69249 | 0 | 69249 | 69249 | 0 | 69249 | 0 | 69249
3 | Légcsatorna páratartalom és hőmérséklet érzékelő (IP65, 200mm, 10..95% rH, 2.5% pont., 0..10V kim., hőmérséklet: Pt1000) | HT-1306-UD1 | 1 | 56466 | 0 | 56466 | 56466 | 0 | 56466 | 0 | 56466
4 | Rozsdamentes acél védőkupak HT-1300 érzékelőhöz (ipari folyamatok, mezőgazdaság, állattenyésztés) | HT-1300-CAP-103 | 1 | 9716 | 0 | 9716 | 9716 | 0 | 9716 | 0 | 9716
5 | PTFE védőkupak HT-1300 érzékelőhöz (szűrő sapka kémiai és nagyon szennyezett környezethez) | HT-1300-CAP-105 | 1 | 9716 | 0 | 9716 | 9716 | 0 | 9716 | 0 | 9716
6 | Rozsdamentes acél+PC védőkupak HT-1300 érzékelőhöz (szárítógépekhez, nedvesítőkhöz) | HT-1300-CAP-106 | 1 | 9716 | 0 | 9716 | 9716 | 0 | 9716 | 0 | 9716
7 | Katalitikus PTFE védőkupak HT-1300 érzékelőhöz (gyógyszeripar, biotechnológia, H2O2 sterilizáció) | HT-1300-CAP-115 | 1 | 28378 | 0 | 28378 | 28378 | 0 | 28378 | 0 | 28378
8 | Tartalék alkatrész készlet HT-1300 érzékelőhöz (10db) (szerelő karima, kábel bevezető, csavarok, tömítés, alap védőkupak) | HT-1300-UD1-KIT | 1 | 3888 | 0 | 3888 | 3888 | 0 | 3888 | 0 | 3888
HT-1000 teremérzékelők
1 | Terem kombinált hőmérséklet és párataralom érzékelő (0..100%rH, 2% pontosság, 0-10V , hőmérséklet 0..40°C, 0-10V kimenet) | HT-1201-UR | 1 | 105952 | 0 | 105952 | 105952 | 0 | 105952 | 0 | 105952
2 | Terem párataralom érzékelő (0..100%rH, 4% pontosság, 0-10V kimenet) | HT-1300-UR | 1 | 35006 | 0 | 35006 | 35006 | 0 | 35006 | 0 | 35006
3 | Terem kombinált hőmérséklet és párataralom érzékelő (0..100%rH, 4% pontosság, 0-10V , hőmérséklet 0..40°C, 0-10V kimenet) | HT-1301-UR | 1 | 42012 | 0 | 42012 | 42012 | 0 | 42012 | 0 | 42012
4 | Terem kombinált hőmérséklet és párataralom érzékelő (0..100%rH, 4% pontosság, 0-10V , hőmérséklet NTC K2) | HT-1303-UR | 1 | 47809 | 0 | 47809 | 47809 | 0 | 47809 | 0 | 47809
5 | Terem kombinált hőmérséklet és párataralom érzékelő (0..100%rH, 4% pontosság, 0-10V , hőmérséklet Pt1000) | HT-1306-UR | 1 | 39376 | 0 | 39376 | 39376 | 0 | 39376 | 0 | 39376
HX-9100 harmatpont érzékelő
1 | Harmatpont érzékelő kapcsolás kimenettel (15VDC tápfeszültség, nyitott kollektoros kapcsolás (DO) kimenet, IP44, 0..50°C, 1.5m kábel) | HX-9100-8001 | 1 | 11733 | 0 | 11733 | 11733 | 0 | 11733 | 0 | 11733
2 | Harmatpont érzékelő analóg kimenettel (15V= tápfeszültség, nyitott kollektoros kapcsolás (DO) kimenet, IP44, 0..50°C, 1.5m kábel) | HX-9100-9001 | 1 | 20687 | 0 | 20687 | 20687 | 0 | 20687 | 0 | 20687
1 | Harmatpont érzékelő kapcsolás kimenettel (24VAC/DC tápfeszültség, nyitott kollektoros kapcsolás (DO) kimenet, IP44, 0..50°C, 1.5m kábel) | HX-9100-9024 | 1 | 6367 | 0 | 6367 | 6367 | 0 | 6367 | 0 | 6367
2 | Harmatpont érzékelő kapcsolás kimenettel (24VAC/DC tápfeszültség, nyitott kollektoros kapcsolás (DO) kimenet, IP44, 0..50°C, 3m kábel) | HX-9100-9324 | 1 | 12834 | 0 | 12834 | 12834 | 0 | 12834 | 0 | 12834
HT/HE-6x00
1 | Külső kombinált érzékelő (0..100%rH 3% pontosság, hőmérséklet: -40..60°C, 2x 0..10V kim., 24VAC/DC) | HE-68P3-0N000 | 1 | 189209 | 0 | 189209 | 189209 | 0 | 189209 | 0 | 189209
2 | Külső kombinált érzékelő (0..100%rH 3% pontosság, hőmérséklet: -40..60°C, 2x 4..20mA kim., 24VDC) | HT-68P3-0N000 | 1 | 189209 | 0 | 189209 | 189209 | 0 | 189209 | 0 | 189209
CO2 távadók
Légcsatorna érzékelők - ÚJ!
1 | Légcsatorna CO2 távadó (15..35VDC/24 VAC táp, 0..2000ppm CO2, 0..10VDC/4..20mA kimenet, IP65) | CD-P1000-00-00 | 1 | 101622 | 0 | 101622 | 101622 | 0 | 101622 | 0 | 101622
2 | Légcsatorna CO2 és hőmérséklet távadó (15..35VDC/24 VAC táp, 0..2000ppm CO2, 0..10VDC/4..20mA kimenet, 0..50oC hőmérséklet, 0..10VDC kimenet, IP65) | CD-P2010-00-00 | 1 | 107781 | 0 | 107781 | 107781 | 0 | 107781 | 0 | 107781
3 | Légcsatorna CO2 és hőmérséklet távadó (15..35VDC/24 VAC táp, 0..2000ppm CO2, 0..10VDC/4..20mA kimenet, Pt1000 hőmérséklet, IP65) | CD-P2016-00-00 | 1 | 105471 | 0 | 105471 | 105471 | 0 | 105471 | 0 | 105471
4 | Légcsatorna CO2 és hőmérséklet távadó (15..35VDC/24 VAC táp, 0..2000ppm CO2, 0..10VDC/4..20mA kimenet, NTC 10k hőmérséklet, IP65) | CD-P2017-00-00 | 1 | 105471 | 0 | 105471 | 105471 | 0 | 105471 | 0 | 105471
Terem érzékelők (CO2 és hőmérséklet)
1 | Terem CO2 és hőmérséklet távadó (15..35VDC/24 VAC táp, 0..2000ppm CO2, 0..50oC hőm., 2x 0..10VDC kim.) | CD-200-E00-00 | 1 | 61497 | 0 | 61497 | 61497 | 0 | 61497 | 0 | 61497
2 | Terem CO2 és hőmérséklet távadó kijelzővel (15..35VDC/24 VAC táp, 0..2000ppm CO2, 0..50oC hőm., 2x 0..10VDC kimenet, LCD kijelző CO2 / T váltással) | CD-201-E00-00 | 1 | 76602 | 0 | 76602 | 76602 | 0 | 76602 | 0 | 76602
3 | Terem CO2 és hőmérséklet távadó (15..35VDC/24 VAC táp, 0..2000ppm CO2, 0..50oC hőm., 2x 4..20mA kimenet) | CD-220-E00-00 | 1 | 73507 | 0 | 73507 | 73507 | 0 | 73507 | 0 | 73507
4 | Terem CO2 és hőmérséklet távadó kijelzővel (15..35VDC/24 VAC táp, 0..2000ppm CO2, 0..50oC hőm., 2x 4..20mA kimenet, LCD kijelző CO2 / T váltással) | CD-221-E00-00 | 1 | 76602 | 0 | 76602 | 76602 | 0 | 76602 | 0 | 76602
Terem érzékelők (CO2 , páratartalom, hőmérséklet)
1 | Terem CO2, páratartalom, hőmérséklet távadó (15..35VDC/24 VAC táp, 0..2000ppm CO2, 10...90 % RH, 0..50oC hőmérséklet, 3x 0..10VDC + Pt1000 hőmérséklet kimenet) | CD-310-E00-00 | 1 | 85717 | 0 | 85717 | 85717 | 0 | 85717 | 0 | 85717
2 | Terem CO2, páratartalom, hőmérséklet távadó kijelzővel (15..35VDC/24 VAC táp, 0..2000ppm CO2, 10...90 % RH, 0..50oC hőmérséklet, 3x 0..10VDC + Pt1000 hőmérséklet kimenet, LCD kijelző CO2 / RH% / T váltással) | CD-311-E00-00 | 1 | 92237 | 0 | 92237 | 92237 | 0 | 92237 | 0 | 92237
Nyomáskapcsolók, -távadók
DP250 levegő nyomáskülönbség távadók
1 | Nyomáskülönbség távadó levegőhöz, max. 0..250 Pa (24V AC/DC táp, 0-10V/4-20mA kim., 8 tartomány (-25..+25, -50..+50, -100..+100, -150..+150, 0..25, 0..50, 0..100, 0..250, auto nullázás) | DP0250-R8-AZ | 1 | 49941 | 0 | 49941 | 49941 | 0 | 49941 | 0 | 49941
2 | Nyomáskülönbség távadó levegőhöz, max. 0..250 Pa (24V AC/DC táp, 0-10V/4-20mA kim., 8 tartomány (-25..+25, -50..+50, -100..+100, -150..+150, 0..25, 0..50, 0..100, 0..250, auto nulla, LCD kijelző) | DP0250-R8-AZ-D | 1 | 57771 | 0 | 57771 | 57771 | 0 | 57771 | 0 | 57771
3 | Nyomáskülönbség távadó levegőhöz, max. 0..250 Pa (24V AC/DC táp, 0-10V/4-20mA kim., 8 tartomány (-25..+25, -50..+50, -100..+100, -150..+150, 0..25, 0..50, 0..100, 0..250, auto null., LCD, span) | DP0250-R8-AZ-DS | 1 | 98158 | 0 | 98158 | 98158 | 0 | 98158 | 0 | 98158
4 | Nyomáskülönbség távadó levegőhöz, max. 0..250 Pa (24V AC/DC táp, 0-10V/4-20mA kim., 8 tartomány (-25..+25, -50..+50, -100..+100, -150..+150, 0..25, 0..50, 0..100, 0..250, auto nullázás, span) | DP0250-R8-AZS | 1 | 82522 | 0 | 82522 | 82522 | 0 | 82522 | 0 | 82522
DP2500 levegő nyomáskülönbség távadók
1 | Nyomáskülönbség távadó levegőhöz, max. 0..2500 Pa (24V AC/DC táp, 0-10V/4-20mA kim., 8 tartomány (-100..+100, 0..100, 0..250, 0..500, 0..1000, 0..1500, 0..2000, 0..2500Pa) | DP2500-R8 | 1 | 38376 | 0 | 38376 | 38376 | 0 | 38376 | 0 | 38376
2 | Nyomáskülönbség távadó levegőhöz, max. 0..2500 Pa (24V AC/DC táp, 0-10V/4-20mA kim., 8 tartomány (-100..+100, 0..100, 0..250, 0..500, 0..1000, 0..1500, 0..2000, 0..2500Pa, auto nullázás) | DP2500-R8-AZ | 1 | 50191 | 0 | 50191 | 50191 | 0 | 50191 | 0 | 50191
3 | Nyomáskülönbség távadó levegőhöz, max. 0..2500 Pa (24V AC/DC táp, 0-10V/4-20mA kim., 8 tartomány (-100..+100, 0..100, 0..250, 0..500, 0..1000, 0..1500, 0..2000, 0..2500Pa, auto nulla, LCD kijelző) | DP2500-R8-AZ-D | 1 | 58060 | 0 | 58060 | 58060 | 0 | 58060 | 0 | 58060
4 | Nyomáskülönbség távadó levegőhöz, max. 0..2500 Pa (24V AC/DC táp, 0-10V/4-20mA kim., 8 tartomány (-100..+100, 0..100, 0..250, 0..500, 0..1000, 0..1500, 0..2000, 0..2500Pa, LCD kijelző) | DP2500-R8-D | 1 | 46261 | 0 | 46261 | 46261 | 0 | 46261 | 0 | 46261
DP7000 levegő nyomáskülönbség távadók
1 | Nyomáskülönbség távadó levegőhöz, max. 0..7000 Pa (24V AC/DC táp, 0-10V/4-20mA kim., 8 tartomány (0..1000, 0..1500, 0..2000, 0..2500, 0..3000, 0..4000, 0..5000, 0..7000Pa) | DP7000-R8 | 1 | 38186 | 0 | 38186 | 38186 | 0 | 38186 | 0 | 38186
2 | Nyomáskülönbség távadó levegőhöz, max. 0..7000 Pa (24V AC/DC táp, 0-10V/4-20mA kim., 8 tartomány (0..1000, 0..1500, 0..2000, 0..2500, 0..3000, 0..4000, 0..5000, 0..7000Pa, auto nullázás) | DP7000-R8-AZ | 1 | 49941 | 0 | 49941 | 49941 | 0 | 49941 | 0 | 49941
3 | Nyomáskülönbség távadó levegőhöz, max. 0..7000 Pa (24V AC/DC táp, 0-10V/4-20mA kim., 8 tartomány (0..1000, 0..1500, 0..2000, 0..2500, 0..3000, 0..4000, 0..5000, 0..7000Pa, auto nullázás, LCD kijelző) | DP7000-R8-AZ-D | 1 | 57771 | 0 | 57771 | 57771 | 0 | 57771 | 0 | 57771
4 | Nyomáskülönbség távadó levegőhöz, max. 0..7000 Pa (24V AC/DC táp, 0-10V/4-20mA kim., 8 tartomány (0..1000, 0..1500, 0..2000, 0..2500, 0..3000, 0..4000, 0..5000, 0..7000Pa, LCD kijelző) | DP7000-R8-D | 1 | 46030 | 0 | 46030 | 46030 | 0 | 46030 | 0 | 46030
P499
1 | Nyomás távadó -1..8 bar, külső menetes, -40..+125°C (folyadékokhoz, 9..32VDC táp, 4..20mA kimenet, Hirschmann csatlakozó) | P499ABH-401C | 1 | 16937 | 0 | 16937 | 16937 | 0 | 16937 | 0 | 16937
2 | Nyomás távadó -1..8 bar, külső menetes, -40..+125°C (folyadékokhoz, 9..32VDC táp, 4..20mA kimenet, 2m kábel) | P499ABS-401C | 1 | 16776 | 0 | 16776 | 16776 | 0 | 16776 | 0 | 16776
3 | Nyomás távadó -1..8 bar, külső menetes, -40..+125°C (folyadékokhoz, 12..30VDC táp, 0..10VDC kimenet, Hirschmann csatlakozó) | P499VBH-401C | 1 | 17769 | 0 | 17769 | 17769 | 0 | 17769 | 0 | 17769
4 | Nyomás távadó -1..8 bar, külső menetes, -40..+125°C (folyadékokhoz, 12..30VDC táp, 0..10VDC kimenet, 2m kábel) | P499VBS-401C | 1 | 17607 | 0 | 17607 | 17607 | 0 | 17607 | 0 | 17607
1 | Nyomás távadó -1..8 bar, belső menetes, -40..+125°C (folyadékokhoz, 9..32VDC táp, 4..20mA kimenet, Hirschmann csatlakozó) | P499ACH-401C | 1 | 15606 | 0 | 15606 | 15606 | 0 | 15606 | 0 | 15606
2 | Nyomás távadó -1..8 bar, belső menetes, -40..+125°C (folyadékokhoz, 9..32VDC táp, 4..20mA kimenet, 2m kábel) | P499ACS-401C | 1 | 15459 | 0 | 15459 | 15459 | 0 | 15459 | 0 | 15459
3 | Nyomás távadó -1..8 bar, belső menetes, -40..+125°C (folyadékokhoz, 12..30VDC táp, 0..10VDC kimenet, 2m kábel) | P499VCS-401C | 1 | 16291 | 0 | 16291 | 16291 | 0 | 16291 | 0 | 16291
1 | Nyomás távadó 0..30 bar, külső menetes, -40..+125°C (folyadékokhoz, 9..32VDC táp, 4..20mA kimenet, Hirschmann csatlakozó) | P499ABH-404C | 1 | 16937 | 0 | 16937 | 16937 | 0 | 16937 | 0 | 16937
2 | Nyomás távadó 0..30 bar, külső menetes, -40..+125°C (folyadékokhoz, 9..32VDC táp, 4..20mA kimenet, 2m kábel) | P499ABS-404C | 1 | 16776 | 0 | 16776 | 16776 | 0 | 16776 | 0 | 16776
3 | Nyomás távadó 0..30 bar, külső menetes, -40..+125°C (folyadékokhoz, 12..30VDC táp, 0..10VDC kimenet, Hirschmann csatlakozó) | P499VBH-404C | 1 | 17769 | 0 | 17769 | 17769 | 0 | 17769 | 0 | 17769
4 | Nyomás távadó 0..30 bar, külső menetes, -40..+125°C (folyadékokhoz, 12..30VDC táp, 0..10VDC kimenet, 2m kábel) | P499VBS-404C | 1 | 17607 | 0 | 17607 | 17607 | 0 | 17607 | 0 | 17607
1 | Nyomás távadó 0..30 bar, belső menetes, -40..+125°C (folyadékokhoz, 9..32VDC táp, 4..20mA kimenet, Hirschmann csatlakozó) | P499ACH-404C | 1 | 15606 | 0 | 15606 | 15606 | 0 | 15606 | 0 | 15606
2 | Nyomás távadó 0..30 bar, belső menetes, -40..+125°C (folyadékokhoz, 9..32VDC táp, 4..20mA kimenet, 2m kábel) | P499ACS-404C | 1 | 15459 | 0 | 15459 | 15459 | 0 | 15459 | 0 | 15459
3 | Nyomás távadó 0..30 bar, belső menetes, -40..+125°C (folyadékokhoz, 12..30VDC táp, 0..10VDC kimenet, Hirschmann csatlakozó) | P499VCH-404C | 1 | 16445 | 0 | 16445 | 16445 | 0 | 16445 | 0 | 16445
4 | Nyomás távadó 0..30 bar, belső menetes, -40..+125°C (folyadékokhoz, 12..30VDC táp, 0..10VDC kimenet, 2m kábel) | P499VCS-404C | 1 | 16291 | 0 | 16291 | 16291 | 0 | 16291 | 0 | 16291
PT-5217
1 | Nyomás távadó 0..1 bar, külső menetes, 0..+60°C (levegőhöz és folyadékokhoz, 24VAC táp, 0..10V kim., max.1.5bar) | PT-5217-7011 | 1 | 58108 | 0 | 58108 | 58108 | 0 | 58108 | 0 | 58108
2 | Nyomás távadó 0..10 bar, külső menetes, 0..+60°C (levegőhöz és folyadékokhoz, 24VAC táp, 0..10V kim., max.15bar) | PT-5217-7101 | 1 | 58108 | 0 | 58108 | 58108 | 0 | 58108 | 0 | 58108
3 | Szerelőkészlet PT-5217 nyomás távadóhoz (4x6mm műa. csőhöz való csatlakozó, szerelőlap) | EQ-6056-7000 | 1 | 16930 | 0 | 16930 | 16930 | 0 | 16930 | 0 | 16930
4 | Szerelőkészlet PT-5217 nyomás távadóhoz (szerelőlap DIN sínre építéshez) | EQ-0100-7001 | 1 | 9023 | 0 | 9023 | 9023 | 0 | 9023 | 0 | 9023
P233
1 | Nyomáskülönbség kapcsoló levegőhöz, 1,4..10 mbar (250V~/5(2)A) | P233A-10-AAC | 1 | 10609 | 0 | 10609 | 10609 | 0 | 10609 | 0 | 10609
2 | Nyomáskülönbség kapcsoló levegőhöz, 1,4..10 mbar (250V~/5(2)A) 2m műanyag csövet, 2db átvezető gumigyűrűt és szerelőlemezt tartalmaz) | P233A-10-AHC | 1 | 7993 | 0 | 7993 | 7993 | 0 | 7993 | 0 | 7993
3 | Nyomáskülönbség kapcsoló levegőhöz, 1,4..10 mbar (250V~/5(2)A) 2m műanyag csövet és 2db egyenes szerelőszárat tartalmaz) | P233A-10-AKC | 1 | 12772 | 0 | 12772 | 12772 | 0 | 12772 | 0 | 12772
4 | Nyomáskülönbség kapcsoló levegőhöz, 140..1000 Pa (250V~/5(2)A) | P233A-10-PAC | 1 | 10609 | 0 | 10609 | 10609 | 0 | 10609 | 0 | 10609
5 | Nyomáskülönbség kapcsoló levegőhöz, 140..1000 Pa (250V~/5(2)A) 2m műanyag csövet, 2db átvezető gumigyűrűt és szerelőlemezt tartalmaz) | P233A-10-PHC | 1 | 9146 | 0 | 9146 | 9146 | 0 | 9146 | 0 | 9146
6 | Nyomáskülönbség kapcsoló levegőhöz, 140..1000 Pa (250V~/5(2)A) 2m műanyag csövet és 2db egyenes szerelőszárat tartalmaz) | P233A-10-PKC | 1 | 12772 | 0 | 12772 | 12772 | 0 | 12772 | 0 | 12772
1 | Nyomáskülönbség kapcsoló levegőhöz, 0,5..4 mbar (250V~/5(2)A) | P233A-4-AAC | 1 | 8364 | 0 | 8364 | 8364 | 0 | 8364 | 0 | 8364
2 | Nyomáskülönbség kapcsoló levegőhöz, 0,5..4 mbar (250V~/5(2)A) 2m műanyag csövet, 2db átvezető gumigyűrűt és szerelőlemezt tartalmaz) | P233A-4-AHC | 1 | 7374 | 0 | 7374 | 7374 | 0 | 7374 | 0 | 7374
3 | Nyomáskülönbség kapcsoló levegőhöz, 0,5..4 mbar (250V~/5(2)A) 2m műanyag csövet és 2db egyenes szerelőszárat tartalmaz) | P233A-4-AKC | 1 | 12772 | 0 | 12772 | 12772 | 0 | 12772 | 0 | 12772
4 | Nyomáskülönbség kapcsoló levegőhöz, 50..400 Pa (250V~/5(2)A) | P233A-4-PAC | 1 | 10494 | 0 | 10494 | 10494 | 0 | 10494 | 0 | 10494
5 | Nyomáskülönbség kapcsoló levegőhöz, 50..400 Pa (250V~/5(2)A) 2m műanyag csövet, 2db átvezető gumigyűrűt és szerelőlemezt tartalmaz) | P233A-4-PHC | 1 | 12749 | 0 | 12749 | 12749 | 0 | 12749 | 0 | 12749
6 | Nyomáskülönbség kapcsoló levegőhöz, 50..400 Pa (250V~/5(2)A) 2m műanyag csövet és 2db egyenes szerelőszárat tartalmaz) | P233A-4-PKC | 1 | 12772 | 0 | 12772 | 12772 | 0 | 12772 | 0 | 12772
7 | Nyomáskülönbség kapcsoló levegőhöz, 6..50 mbar (250V~/5(2)A) | P233A-50-AAC | 1 | 10494 | 0 | 10494 | 10494 | 0 | 10494 | 0 | 10494
8 | DUCT MOUNTING KITGROMMET | GMT008N600R | 1 | 2734 | 0 | 2734 | 2734 | 0 | 2734 | 0 | 2734
9 | SENSING TUBEFOR P33A, | FTG015N602R | 1 | 7076 | 0 | 7076 | 7076 | 0 | 7076 | 0 | 7076
10 | SENSING TUBEFOR P33A, | FTG015N603R | 1 | 7152 | 0 | 7152 | 7152 | 0 | 7152 | 0 | 7152
11 | P233 MOUNTING BRACKET | BKT024N002R | 1 | 1217 | 0 | 1217 | 1217 | 0 | 1217 | 0 | 1217
P32
1 | SENSITIVE DIFF PRES CTL | P32AC-2C | 1 | 22973 | 0 | 22973 | 22973 | 0 | 22973 | 0 | 22973
2 | SENSITIVE DIFF PRES CTL | P32AF-1C | 1 | 21549 | 0 | 21549 | 21549 | 0 | 21549 | 0 | 21549
3 | SENSITIVE DIFF PRES CTL | P32AJ-1C | 1 | 23666 | 0 | 23666 | 23666 | 0 | 23666 | 0 | 23666
4 | SENSITIVE DIFF PRES CTL | P32AJ-2C | 1 | 24251 | 0 | 24251 | 24251 | 0 | 24251 | 0 | 24251
P48
1 | Nyomáskapcsoló gőzhöz, levegőhöz, vízhez 0..1bar (IP54, 0,16..0,55bar diff., max.80°C, max.3,5bar, 3/8"csatl., 400VAC/16A) | P48AAA-9110 | 1 | 36369 | 0 | 36369 | 36369 | 0 | 36369 | 0 | 36369
2 | Nyomáskapcsoló gőzhöz, levegőhöz, vízhez 0,2..4bar (IP54, 0,25..0,8bar diff., max.80°C, max.8bar, 3/8"csatl., 400V/16(10)A~) | P48AAA-9120 | 1 | 29340 | 0 | 29340 | 29340 | 0 | 29340 | 0 | 29340
3 | Nyomáskapcsoló gőzhöz, levegőhöz, vízhez -0,2..10bar (IP54, 1..4,5bar diff., max.80°C, max.15bar, 3/8"csatl., 400V/16A~) | P48AAA-9130 | 1 | 29340 | 0 | 29340 | 29340 | 0 | 29340 | 0 | 29340
4 | Nyomáskapcsoló gőzhöz, levegőhöz, vízhez 1..16bar (IP54, 1,3..2,5bar diff., max.80°C, max.25bar, 3/8"csatl., 400V/16(10)A~) | P48AAA-9140 | 1 | 29340 | 0 | 29340 | 29340 | 0 | 29340 | 0 | 29340
5 | Nyomáskapcsoló gőzhöz, levegőhöz, vízhez 3..30bar (IP54, 3..12bar diff., max.80°C, max.33bar, 3/8"csatl., 400V/16(10)A~) | P48AAA-9150 | 1 | 47170 | 0 | 47170 | 47170 | 0 | 47170 | 0 | 47170
6 | Nyomáskapcsoló gőzhöz, levegőhöz, vízhez 4..16bar (kézi reset, max.80°C, max.25bar, R3/8" csatl., 400V/16(10)A~, IP54) | P48BEA-9140 | 1 | 33335 | 0 | 33335 | 33335 | 0 | 33335 | 0 | 33335
P74
1 | DIFFERENTIAL PRES CONTROL | P74BA-1C | 1 | 54568 | 0 | 54568 | 54568 | 0 | 54568 | 0 | 54568
2 | DIFF.PRESS.CONTR. | P74DA-9300 | 1 | 56862 | 0 | 56862 | 56862 | 0 | 56862 | 0 | 56862
3 | DIFF.PRESS.CONTR. | P74DA-9600 | 1 | 56862 | 0 | 56862 | 56862 | 0 | 56862 | 0 | 56862
4 | DIFF.PRESS.CONTR. | P74EA-9300 | 1 | 45977 | 0 | 45977 | 45977 | 0 | 45977 | 0 | 45977
5 | Nyomáskülönbség kapcsoló, 0,6..4,8 bar (IP30, nem-korrozív hűtőközeghez, 0.3bar diff., 90cm kapilláris, -30…55°C) | P74EA-9600 | 1 | 54075 | 0 | 54075 | 54075 | 0 | 54075 | 0 | 54075
6 | DIFF.PRESS.CONTR. | P74EA-9700 | 1 | 72021 | 0 | 72021 | 72021 | 0 | 72021 | 0 | 72021
7 | DIFF.PRESS.CONTR. | P74EA-9701 | 1 | 72491 | 0 | 72491 | 72491 | 0 | 72491 | 0 | 72491
8 | PRESSURE CONTROL | P74FA-10C | 1 | 58687 | 0 | 58687 | 58687 | 0 | 58687 | 0 | 58687
9 | DIFFERENTIAL PRES CONTROL | P74FA-1C | 1 | 43359 | 0 | 43359 | 43359 | 0 | 43359 | 0 | 43359
10 | Nyomáskülönbség kapcsoló, 0..1 bar (IP30, vízhez, 0.1bar diff., -30…55°C) | P74FA-9700 | 1 | 70866 | 0 | 70866 | 70866 | 0 | 70866 | 0 | 70866
11 | DIFF.PRESS.CONTR. | P74FA-9701 | 1 | 91722 | 0 | 91722 | 91722 | 0 | 91722 | 0 | 91722
P77
1 | PRESS. CONTR. | P77AAA-9300 | 1 | 15975 | 0 | 15975 | 15975 | 0 | 15975 | 0 | 15975
2 | Nyomáskapcsoló, -0.2...10 bar (IP54, nem-korrozív hűtőközeghez és folyadékokhoz, -50..+55°C, 1…4.5bar diff., automatikus reset, 1/4" csatlakozás, 400VAC 16(10)A) | P77AAA-9301 | 1 | 15975 | 0 | 15975 | 15975 | 0 | 15975 | 0 | 15975
3 | PRESS. CONTR. | P77AAA-9302 | 1 | 16152 | 0 | 16152 | 16152 | 0 | 16152 | 0 | 16152
4 | PRESSURE CONTROL | P77AAA-9303 | 1 | 16999 | 0 | 16999 | 16999 | 0 | 16999 | 0 | 16999
5 | Nyomáskapcsoló, 3..30 bar, (IP54, nem-korrozív hűtőközeghez és folyadékokhoz, -50..+55°C, magas nyomás jelzésére, 3…12 bar diff., 1/4" csatlakozás) | P77AAA-9350 | 1 | 15975 | 0 | 15975 | 15975 | 0 | 15975 | 0 | 15975
6 | Nyomáskapcsoló, 3,5..21bar, (IP54, nem-korrozív hűtőközeghez és folyadékokhoz, -50..+55°C, magas nyomás jelzésére, 2,1…5,5 bar diff., 1/4" csatlakozás) | P77AAA-9351 | 1 | 15975 | 0 | 15975 | 15975 | 0 | 15975 | 0 | 15975
7 | PRESS. CONTR. | P77AAA-9400 | 1 | 16283 | 0 | 16283 | 16283 | 0 | 16283 | 0 | 16283
8 | PRESS. CONTR. | P77AAA-9450 | 1 | 16283 | 0 | 16283 | 16283 | 0 | 16283 | 0 | 16283
9 | PRESS. CONTR. | P77AAA-9451 | 1 | 16106 | 0 | 16106 | 16106 | 0 | 16106 | 0 | 16106
10 | PRESS.CONTR. | P77AAA-9500 | 1 | 15490 | 0 | 15490 | 15490 | 0 | 15490 | 0 | 15490
11 | PRESS.CONTR. | P77AAA-9550 | 1 | 15490 | 0 | 15490 | 15490 | 0 | 15490 | 0 | 15490
12 | PRESS. CONTR. | P77AAA-9700 | 1 | 35922 | 0 | 35922 | 35922 | 0 | 35922 | 0 | 35922
13 | PRESS. CONTR. | P77AAA-9750 | 1 | 34521 | 0 | 34521 | 34521 | 0 | 34521 | 0 | 34521
14 | PRESS.CONTR. | P77AAA-9800 | 1 | 16283 | 0 | 16283 | 16283 | 0 | 16283 | 0 | 16283
15 | PRESS.CONTR. | P77AAA-9850 | 1 | 16283 | 0 | 16283 | 16283 | 0 | 16283 | 0 | 16283
16 | PRESS.CONTR. | P77AAA-9851 | 1 | 16283 | 0 | 16283 | 16283 | 0 | 16283 | 0 | 16283
17 | PRESS.CONTR. | P77AAW-9300 | 1 | 16653 | 0 | 16653 | 16653 | 0 | 16653 | 0 | 16653
18 | PRESS.CONTR. | P77AAW-9301 | 1 | 29833 | 0 | 29833 | 29833 | 0 | 29833 | 0 | 29833
19 | PRESS. CONTR. | P77AAW-9350 | 1 | 19578 | 0 | 19578 | 19578 | 0 | 19578 | 0 | 19578
20 | 42 BAR PRESS. CONTR. | P77AAW-9355 | 1 | 20240 | 0 | 20240 | 20240 | 0 | 20240 | 0 | 20240
21 | PRESS CONTROL | P77AAW-9356 | 1 | 19147 | 0 | 19147 | 19147 | 0 | 19147 | 0 | 19147
22 | PRESS.CONTR. | P77AAW-9700 | 1 | 37893 | 0 | 37893 | 37893 | 0 | 37893 | 0 | 37893
23 | PRESS. CONTR. | P77AAW-9750 | 1 | 45453 | 0 | 45453 | 45453 | 0 | 45453 | 0 | 45453
24 | PRESS.CONTR. | P77AAW-9800 | 1 | 16776 | 0 | 16776 | 16776 | 0 | 16776 | 0 | 16776
25 | PRESS.CONTR. | P77AAW-9850 | 1 | 20186 | 0 | 20186 | 20186 | 0 | 20186 | 0 | 20186
26 | PRESS.CONTR.0.3/3MPA | P77AAW-9851 | 1 | 29401 | 0 | 29401 | 29401 | 0 | 29401 | 0 | 29401
27 | 42 BAR PRESS. CONTR. | P77AAW-9855 | 1 | 21048 | 0 | 21048 | 21048 | 0 | 21048 | 0 | 21048
28 | Nyomáskapcsoló, -0,5..7 bar, RESET gombbal (IP54, nem-korrozív hűtőközeghez és folyadékokhoz, -50…+55°C, alacsony nyomás jelzésére, 0.5bar diff., 1/4" csatlakozás) | P77BCA-9300 | 1 | 17884 | 0 | 17884 | 17884 | 0 | 17884 | 0 | 17884
29 | PRESS. CONTR. | P77BCA-9400 | 1 | 17376 | 0 | 17376 | 17376 | 0 | 17376 | 0 | 17376
30 | Nyomáskapcsoló | P77BCA-9700 | 1 | 38047 | 0 | 38047 | 38047 | 0 | 38047 | 0 | 38047
31 | PRESS.CONTR. | P77BCB-9300 | 1 | 18546 | 0 | 18546 | 18546 | 0 | 18546 | 0 | 18546
32 | PRESS.CONTR. | P77BCB-9800 | 1 | 19509 | 0 | 19509 | 19509 | 0 | 19509 | 0 | 19509
33 | PRESS. CONTR. | P77BEA-9350 | 1 | 17114 | 0 | 17114 | 17114 | 0 | 17114 | 0 | 17114
34 | PRESS. CONTR. | P77BEA-9450 | 1 | 17099 | 0 | 17099 | 17099 | 0 | 17099 | 0 | 17099
35 | Nyomáskapcsoló | P77BEA-9750 | 1 | 34683 | 0 | 34683 | 34683 | 0 | 34683 | 0 | 34683
36 | PRESS. CONTR. | P77BEB-9350 | 1 | 21580 | 0 | 21580 | 21580 | 0 | 21580 | 0 | 21580
37 | 42 BAR PRESS CONT. MAN RE | P77BEB-9355 | 1 | 22450 | 0 | 22450 | 22450 | 0 | 22450 | 0 | 22450
38 | PRESS. CONTR. | P77BEB-9750 | 1 | 42820 | 0 | 42820 | 42820 | 0 | 42820 | 0 | 42820
39 | PRESS. CONTR. | P77BEB-9850 | 1 | 22450 | 0 | 22450 | 22450 | 0 | 22450 | 0 | 22450
40 | 42 BAR PRESS CONT. MAN RE | P77BEB-9855 | 1 | 22403 | 0 | 22403 | 22403 | 0 | 22403 | 0 | 22403
41 | PRESS. CONTR. | P77BES-9350 | 1 | 21572 | 0 | 21572 | 21572 | 0 | 21572 | 0 | 21572
42 | PRESS. CONTR. | P77BES-9750 | 1 | 45538 | 0 | 45538 | 45538 | 0 | 45538 | 0 | 45538
43 | PRESS. CONTR. | P77BES-9850 | 1 | 22696 | 0 | 22696 | 22696 | 0 | 22696 | 0 | 22696
P78
1 | Iker nyomáskapcsoló ventilátorokhoz, 2x 3.5...21bar (IP54, nem-korrozív hűtőközeghez, -50..+55°C, 1.8bar diff., automatikus reset, 1/4" csatlakozás, 2x 400VAC 16(10)A) | P78ALA-9351 | 1 | 28447 | 0 | 28447 | 28447 | 0 | 28447 | 0 | 28447
2 | PRESS. CONTR. | P78ALA-9451 | 1 | 29101 | 0 | 29101 | 29101 | 0 | 29101 | 0 | 29101
3 | PRESS. CONTR. | P78LCA-9300 | 1 | 23604 | 0 | 23604 | 23604 | 0 | 23604 | 0 | 23604
4 | PRESS. CONTR. | P78LCA-9400 | 1 | 24274 | 0 | 24274 | 24274 | 0 | 24274 | 0 | 24274
5 | PRESS. CONTR. | P78LCA-9500 | 1 | 25714 | 0 | 25714 | 25714 | 0 | 25714 | 0 | 25714
6 | PRESS. CONTR. | P78LCA-9700 | 1 | 63953 | 0 | 63953 | 63953 | 0 | 63953 | 0 | 63953
7 | PRESS. CONTR. | P78LCW-9300 | 1 | 26022 | 0 | 26022 | 26022 | 0 | 26022 | 0 | 26022
8 | PRESSURE CONTROL | P78LCW-9303 | 1 | 23058 | 0 | 23058 | 23058 | 0 | 23058 | 0 | 23058
9 | Dual pressure switch, LP / HP auto reset | P78LCW-9355 | 1 | 29271 | 0 | 29271 | 29271 | 0 | 29271 | 0 | 29271
10 | PRESSURE CONTROL | P78LCW-9356 | 1 | 31857 | 0 | 31857 | 31857 | 0 | 31857 | 0 | 31857
11 | Iker nyomáskapcsoló hűtőközegekhez, -0.5..7 / 3..30 bar (IP54, nem-korrozív hűtőközeghez, -50..+55°C, 0.5..3 / 3 bar differencia, automatikus reset, 6mm ODM csatlakozás, 2x 400VAC 8(5)A, PED) | P78LCW-9800 | 1 | 27161 | 0 | 27161 | 27161 | 0 | 27161 | 0 | 27161
12 | PRESS.CONTR 0.3/3MPA | P78LCW-9801 | 1 | 36884 | 0 | 36884 | 36884 | 0 | 36884 | 0 | 36884
13 | PRESS.CONTR. 0,3/3 | P78LCW-9802 | 1 | 27762 | 0 | 27762 | 27762 | 0 | 27762 | 0 | 27762
14 | PRESS. CONTR. | P78MCA-9300 | 1 | 24444 | 0 | 24444 | 24444 | 0 | 24444 | 0 | 24444
15 | PRESS. CONTR. | P78MCA-9400 | 1 | 23882 | 0 | 23882 | 23882 | 0 | 23882 | 0 | 23882
16 | Nyomáskapcsoló | P78MCA-9700 | 1 | 64384 | 0 | 64384 | 64384 | 0 | 64384 | 0 | 64384
17 | PRESS. CONTR. | P78MCB-9300 | 1 | 26761 | 0 | 26761 | 26761 | 0 | 26761 | 0 | 26761
18 | Dual pressure switch, LP auto reset / HP manual reset | P78MCB-9355 | 1 | 31311 | 0 | 31311 | 31311 | 0 | 31311 | 0 | 31311
19 | PRESS. CONTR. | P78MCB-9800 | 1 | 27854 | 0 | 27854 | 27854 | 0 | 27854 | 0 | 27854
20 | PRESS. CONTR. | P78MCS-9300 | 1 | 26761 | 0 | 26761 | 26761 | 0 | 26761 | 0 | 26761
21 | Kettős nyomáskapcsoló (HP és LP oldal is RESET-elhető) | P78PGA-9300 | 1 | 24875 | 0 | 24875 | 24875 | 0 | 24875 | 0 | 24875
22 | PRESS. CONTR. | P78PGA-9400 | 1 | 24282 | 0 | 24282 | 24282 | 0 | 24282 | 0 | 24282
23 | PRESS. CONTR. | P78PGA-9700 | 1 | 64384 | 0 | 64384 | 64384 | 0 | 64384 | 0 | 64384
24 | PRESS.CONTR.2XMAN.RES | P78PGB-9300 | 1 | 27492 | 0 | 27492 | 27492 | 0 | 27492 | 0 | 27492
25 | PRESS.CONTR.2XMAN.RES | P78PGB-9800 | 1 | 27169 | 0 | 27169 | 27169 | 0 | 27169 | 0 | 27169
26 | Kettős nyomáskapcsoló 3..30bar (HP és LP oldal is RESET-elhető) | P78PLM-9350 | 1 | 34382 | 0 | 34382 | 34382 | 0 | 34382 | 0 | 34382
27 | Dual pressure switch, HP / HP manual reset | P78PLM-9355 | 1 | 34968 | 0 | 34968 | 34968 | 0 | 34968 | 0 | 34968
28 | PRESS. CONTR. | P78PLM-9850 | 1 | 35460 | 0 | 35460 | 35460 | 0 | 35460 | 0 | 35460
29 | PRESSURE CONTROL | P78PLM-9856 | 1 | 37731 | 0 | 37731 | 37731 | 0 | 37731 | 0 | 37731
P735
1 | PRESS.CONTR - -0.02/1MPA | P735AAA-9200 | 1 | 16114 | 0 | 16114 | 16114 | 0 | 16114 | 0 | 16114
2 | PRESS.CONTR.-50/700KPA | P735AAA-9201 | 1 | 15837 | 0 | 15837 | 15837 | 0 | 15837 | 0 | 15837
3 | PRESS.CONTR. -50/700 KPA | P735AAA-9300 | 1 | 12172 | 0 | 12172 | 12172 | 0 | 12172 | 0 | 12172
4 | PRESS.CONTR. -0.02/1MPA | P735AAA-9301 | 1 | 13096 | 0 | 13096 | 13096 | 0 | 13096 | 0 | 13096
5 | PRESS.TRANSD. 0.3/3MPA | P735AAA-9350 | 1 | 11872 | 0 | 11872 | 11872 | 0 | 11872 | 0 | 11872
6 | PRESS.CONTR. 0.35/2.1MPA | P735AAA-9351 | 1 | 12518 | 0 | 12518 | 12518 | 0 | 12518 | 0 | 12518
7 | PRESS.CONTR. -50/700 KPA | P735AAA-9400 | 1 | 14574 | 0 | 14574 | 14574 | 0 | 14574 | 0 | 14574
8 | PRESS.CONTR.-50/700 KPA | P735AAW-9300 | 1 | 12518 | 0 | 12518 | 12518 | 0 | 12518 | 0 | 12518
9 | PRESS.CONTR. 0.3/3 MPA | P735AAW-9350 | 1 | 13696 | 0 | 13696 | 13696 | 0 | 13696 | 0 | 13696
10 | PRESS.CONTR.-50/700 KPA | P735AAW-9800 | 1 | 14674 | 0 | 14674 | 14674 | 0 | 14674 | 0 | 14674
11 | PRESS.CONTR. 0.3/3 MPA | P735AAW-9850 | 1 | 16152 | 0 | 16152 | 16152 | 0 | 16152 | 0 | 16152
12 | PRESS.CONTR. -50/700 KPA | P735BCA-9300 | 1 | 12311 | 0 | 12311 | 12311 | 0 | 12311 | 0 | 12311
13 | PRESS.CONTR.-50/700 KPA | P735BCB-9300 | 1 | 14204 | 0 | 14204 | 14204 | 0 | 14204 | 0 | 14204
14 | PRESS.CONTR. 0.3/3 MPA | P735BEA-9350 | 1 | 12164 | 0 | 12164 | 12164 | 0 | 12164 | 0 | 12164
15 | PRESS.CONTR. 0.3/3 MPA | P735BEB-9350 | 1 | 15151 | 0 | 15151 | 15151 | 0 | 15151 | 0 | 15151
P736
1 | PRESS.CONTR. 0.35/2.1MPA | P736ALA-9351 | 1 | 21888 | 0 | 21888 | 21888 | 0 | 21888 | 0 | 21888
2 | PRESS.CONTR. -0.05//3MPA | P736LCA-9300 | 1 | 18431 | 0 | 18431 | 18431 | 0 | 18431 | 0 | 18431
3 | PRESS.CONTR.-0.05//3MPA | P736LCA-9400 | 1 | 20879 | 0 | 20879 | 20879 | 0 | 20879 | 0 | 20879
4 | PRESS.CONTR. -0.05//3MPA | P736LCW-9300 | 1 | 21934 | 0 | 21934 | 21934 | 0 | 21934 | 0 | 21934
5 | PRESS.CONTR. -0.05/3 MPA | P736LCW-9800 | 1 | 22850 | 0 | 22850 | 22850 | 0 | 22850 | 0 | 22850
6 | PRESS.CONTR.-0.05//3MPA | P736MCA-9300 | 1 | 21095 | 0 | 21095 | 21095 | 0 | 21095 | 0 | 21095
7 | PRESS.CONTR. -0.05//3MPA | P736MCB-9300 | 1 | 22450 | 0 | 22450 | 22450 | 0 | 22450 | 0 | 22450
8 | PRESS.CONTR.-0.05//3MPA | P736PGA-9300 | 1 | 21587 | 0 | 21587 | 21587 | 0 | 21587 | 0 | 21587
Tartozékok
1 | Presszosztát szerelőkészlet | 210-25R | 1 | 2225 | 0 | 2225 | 2225 | 0 | 2225 | 0 | 2225
2 | Presszosztát szerelőkészlet | 210-604R | 1 | 1140 | 0 | 1140 | 1140 | 0 | 1140 | 0 | 1140
3 | Szerelőlap presszosztátokhoz | 271-51 | 1 | 1001 | 0 | 1001 | 1001 | 0 | 1001 | 0 | 1001
4 | Csatlakozó 6 mm rézcsőhöz, külső menet 1/4 " | CNR003N001 | 1 | 3434 | 0 | 3434 | 3434 | 0 | 3434 | 0 | 3434
5 | Tartozék presszosztáthoz | CNR003N001R | 1 | 3434 | 0 | 3434 | 3434 | 0 | 3434 | 0 | 3434
6 | Csatlakozó 8 mm rézcsőhöz, külső menet 1/4 " | CNR003N002R | 1 | 3534 | 0 | 3534 | 3534 | 0 | 3534 | 0 | 3534
7 | Brass adapter G 3/8 female to 1/4-18 NPT male | CNR012N001R | 1 | 7160 | 0 | 7160 | 7160 | 0 | 7160 | 0 | 7160
8 | Brass adapter G 3/8 female to 1/4-18 NPT female | CNR013N001R | 1 | 7738 | 0 | 7738 | 7738 | 0 | 7738 | 0 | 7738
9 | Tartozék presszosztáthoz | KIT023N600 | 1 | 1440 | 0 | 1440 | 1440 | 0 | 1440 | 0 | 1440
10 | Tartozék presszosztáthoz | KIT031N600 | 1 | 24059 | 0 | 24059 | 24059 | 0 | 24059 | 0 | 24059
11 | 90cm kapilláris presszosztátokhoz, két végén anyával | SEC002N600 | 1 | 3650 | 0 | 3650 | 3650 | 0 | 3650 | 0 | 3650
12 | Kapilláris presszosztáthoz | SEC002N602 | 1 | 3796 | 0 | 3796 | 3796 | 0 | 3796 | 0 | 3796
13 | Kapilláris presszosztáthoz | SEC002N606 | 1 | 4504 | 0 | 4504 | 4504 | 0 | 4504 | 0 | 4504
14 | Kapilláris presszosztáthoz | SEC002N607 | 1 | 3288 | 0 | 3288 | 3288 | 0 | 3288 | 0 | 3288
15 | Kapilláris presszosztáthoz | SEC002N621 | 1 | 3203 | 0 | 3203 | 3203 | 0 | 3203 | 0 | 3203
16 | Kapilláris presszosztáthoz | SEC002N622 | 1 | 5620 | 0 | 5620 | 5620 | 0 | 5620 | 0 | 5620
17 | Kapilláris presszosztáthoz | SEC002N624 | 1 | 6444 | 0 | 6444 | 6444 | 0 | 6444 | 0 | 6444
18 | Gőzcsapda P48 nyomáskapcsolóhoz | TBG16A-600R | 1 | 8361 | 0 | 8361 | 8361 | 0 | 8361 | 0 | 8361
P20
1 | PRESS.SWITCH ST45A | P20EA-9160L | 1 | 13373 | 0 | 13373 | 13373 | 0 | 13373 | 0 | 13373
2 | PRESS.SWITCH ST50 | P20EA-9530FC | 1 | 15121 | 0 | 15121 | 15121 | 0 | 15121 | 0 | 15121
3 | PRESS.SWITCH ST50 | P20EA-9561K | 1 | 12619 | 0 | 12619 | 12619 | 0 | 12619 | 0 | 12619
4 | PRESS SWITCH ST50 | P20EA-9570XC | 1 | 14027 | 0 | 14027 | 14027 | 0 | 14027 | 0 | 14027
5 | PRESS.SWITCH ST13 | P20EA-9610C | 1 | 12842 | 0 | 12842 | 12842 | 0 | 12842 | 0 | 12842
6 | PRESS.SWITCH ST13 | P20EA-9611D | 1 | 13257 | 0 | 13257 | 13257 | 0 | 13257 | 0 | 13257
7 | PRESS.SWITCH ST13 | P20EA-9620D | 1 | 11795 | 0 | 11795 | 11795 | 0 | 11795 | 0 | 11795
8 | PRESS.SWITCH ST13 | P20EA-9621D | 1 | 12503 | 0 | 12503 | 12503 | 0 | 12503 | 0 | 12503
9 | PRESS SWITCH ST13 | P20EA-9630FC | 1 | 14027 | 0 | 14027 | 14027 | 0 | 14027 | 0 | 14027
10 | PRESS.SWITCH ST13 | P20EA-9670X | 1 | 11448 | 0 | 11448 | 11448 | 0 | 11448 | 0 | 11448
11 | PRESS SWITCH ST13 | P20EA-9670XC | 1 | 14027 | 0 | 14027 | 14027 | 0 | 14027 | 0 | 14027
12 | PRESS.SWITCH ST13 | P20EA-9681T | 1 | 12272 | 0 | 12272 | 12272 | 0 | 12272 | 0 | 12272
13 | PRESS.SWITCH ST34 | P20EA-9950C | 1 | 12672 | 0 | 12672 | 12672 | 0 | 12672 | 0 | 12672
14 | PRESS.SWITCH ST34 | P20EA-9950K | 1 | 11110 | 0 | 11110 | 11110 | 0 | 11110 | 0 | 11110
15 | AIR COND PRESSURE CNTL | P20EB-2C | 1 | 14297 | 0 | 14297 | 14297 | 0 | 14297 | 0 | 14297
16 | PRESS.SWITCH ST | P20EL-9670TC | 1 | 27954 | 0 | 27954 | 27954 | 0 | 27954 | 0 | 27954
17 | PRESS SWTICH ST50 | P20FA-9510FC | 1 | 16422 | 0 | 16422 | 16422 | 0 | 16422 | 0 | 16422
18 | PRESS SWITCH ST13 | P20FA-9610FC | 1 | 14828 | 0 | 14828 | 14828 | 0 | 14828 | 0 | 14828
19 | PRESS SWITCH ST50 | P20GA-9550XC | 1 | 14412 | 0 | 14412 | 14412 | 0 | 14412 | 0 | 14412
20 | PRESS.SWITCH ST13 | P20GA-9650T | 1 | 12164 | 0 | 12164 | 12164 | 0 | 12164 | 0 | 12164
21 | PRESS.SWITCH ST13 | P20GA-9650X | 1 | 13442 | 0 | 13442 | 13442 | 0 | 13442 | 0 | 13442
22 | PRESS SWITCH ST13 | P20GA-9650XC | 1 | 14412 | 0 | 14412 | 14412 | 0 | 14412 | 0 | 14412
23 | PRESS.SWITCH ST13 | P20GA-9651U | 1 | 12095 | 0 | 12095 | 12095 | 0 | 12095 | 0 | 12095
24 | PRESS.SWITCH ST | P20GL-9650TC | 1 | 28801 | 0 | 28801 | 28801 | 0 | 28801 | 0 | 28801
P28 védelmi presszosztát olajra
1 | LUBE OIL PROTECTION CTL | P28DA-9341 | 1 | 83723 | 0 | 83723 | 83723 | 0 | 83723 | 0 | 83723
2 | LUBE OIL PROTECTION CTL | P28DA-9660 | 1 | 80305 | 0 | 80305 | 80305 | 0 | 80305 | 0 | 80305
3 | LUBE OIL PROTECTION CTL | P28DJ-9360 | 1 | 109490 | 0 | 109490 | 109490 | 0 | 109490 | 0 | 109490
4 | LUBE OIL PROTECTION CTL | P28DJ-9861 | 1 | 120006 | 0 | 120006 | 120006 | 0 | 120006 | 0 | 120006
5 | LUBE OIL PROTECTION CTL | P28DN-9750 | 1 | 76663 | 0 | 76663 | 76663 | 0 | 76663 | 0 | 76663
6 | LUBE OIL PROTECTION CTL | P28DP-9300 | 1 | 53768 | 0 | 53768 | 53768 | 0 | 53768 | 0 | 53768
7 | LUBE OIL PROTECTION CTL | P28DP-9340 | 1 | 74431 | 0 | 74431 | 74431 | 0 | 74431 | 0 | 74431
8 | LUBE OIL PROTECTION CTL | P28DP-9360 | 1 | 74407 | 0 | 74407 | 74407 | 0 | 74407 | 0 | 74407
9 | LUBE OIL PROTECTION CTL | P28DP-9380 | 1 | 72260 | 0 | 72260 | 72260 | 0 | 72260 | 0 | 72260
10 | LUBE OIL PROTECTION CTL | P28DP-9381 | 1 | 74892 | 0 | 74892 | 74892 | 0 | 74892 | 0 | 74892
11 | LUBE OIL PROTECTION CTL | P28DP-9640 | 1 | 70781 | 0 | 70781 | 70781 | 0 | 70781 | 0 | 70781
12 | LUBE OIL PROTECTION CTL | P28DP-9660 | 1 | 74431 | 0 | 74431 | 74431 | 0 | 74431 | 0 | 74431
13 | LUBE OIL PROTECTION CTL | P28DP-9680 | 1 | 74431 | 0 | 74431 | 74431 | 0 | 74431 | 0 | 74431
14 | LUBE OIL PROTECTION CTL | P28DP-9840 | 1 | 89458 | 0 | 89458 | 89458 | 0 | 89458 | 0 | 89458
15 | LUBE OIL PROTECTION CTL | P28DP-9860 | 1 | 89458 | 0 | 89458 | 89458 | 0 | 89458 | 0 | 89458
16 | LUBE OIL PROTECTION CTL | P28NA-5C | 1 | 74377 | 0 | 74377 | 74377 | 0 | 74377 | 0 | 74377
P45 védelmi presszosztát olajra
1 | DIFF.PRESS.CONTR. | P45NBB-9361B | 1 | 59341 | 0 | 59341 | 59341 | 0 | 59341 | 0 | 59341
2 | DIFF.PRESS.CONTR. | P45NBB-9381B | 1 | 56431 | 0 | 56431 | 56431 | 0 | 56431 | 0 | 56431
3 | DIFF.PRESS.CONTR. | P45NBB-9640C | 1 | 57709 | 0 | 57709 | 57709 | 0 | 57709 | 0 | 57709
4 | DIFF.PRESS.CONTR. | P45NBB-9660C | 1 | 60681 | 0 | 60681 | 60681 | 0 | 60681 | 0 | 60681
5 | DIFF.PRESS.CONTR. | P45NBB-9660Q | 1 | 60696 | 0 | 60696 | 60696 | 0 | 60696 | 0 | 60696
6 | DIFF.PRESS.CONTR. | P45NBB-9680C | 1 | 60681 | 0 | 60681 | 60681 | 0 | 60681 | 0 | 60681
7 | LUBE OIL CONTROL | P45NCA-102C | 1 | 64730 | 0 | 64730 | 64730 | 0 | 64730 | 0 | 64730
8 | LUBE OIL DIF CONTROL | P45NCA-12C | 1 | 59426 | 0 | 59426 | 59426 | 0 | 59426 | 0 | 59426
9 | LUBE OIL DIF PRES CONTROL | P45NCA-49C | 1 | 64107 | 0 | 64107 | 64107 | 0 | 64107 | 0 | 64107
10 | DIFF.PRESS.CONTR. | P45NCA-9056 | 1 | 59218 | 0 | 59218 | 59218 | 0 | 59218 | 0 | 59218
11 | Nyomáskülönbség kapcsoló, 0.5…4 bar (olajhoz ill. nem-korrozív hűtőközeghez, 0.5…4bar, alap 0.7bar, differencia 0.2bar, max. 29bar, 120s késleltetés, kézi reset, 230VAC 15(8)A, IP30) | P45NCA-9104 | 1 | 59218 | 0 | 59218 | 59218 | 0 | 59218 | 0 | 59218
Áramláskapcsolók, szintkapcsolók
F61
1 | Áramláskapcsoló folyadékokhoz, 1/2" (T-idom, 1/2-14 NPTF csatlakozás, 0..100°C foly.hoz, IP43, 230V/15(8)A~ kapcsolására, max. 10bar nyomásra) | F61SD-9150 | 1 | 45068 | 0 | 45068 | 45068 | 0 | 45068 | 0 | 45068
2 | Áramláskapcsoló folyadékokhoz, 3/4" (T-idom, 3/4-14 NPTF csatlakozás, 0..100°C foly.hoz, IP43, 230V/15(8)A~ kapcsolására, max. 10bar nyomásra) | F61SD-9175 | 1 | 45722 | 0 | 45722 | 45722 | 0 | 45722 | 0 | 45722
3 | Áramláskapcsoló folyadékokhoz, 1/2" (T-idom, 1/2-14 NPTF csatlakozás, -30..100°C foly.hoz, IP67, 230V/15(8)A~ kapcsolására, max. 10bar nyomásra) | F61TD-9150 | 1 | 60681 | 0 | 60681 | 60681 | 0 | 60681 | 0 | 60681
4 | Áramláskapcsoló folyadékokhoz (1" csatlakozócsonkba építhető, 0..120°C foly.hoz, IP43, 230V/15(8)A~ kapcsolására, max.20bar nyomásra) | F61SB-9100 | 1 | 40418 | 0 | 40418 | 40418 | 0 | 40418 | 0 | 40418
5 | Áramláskapcsoló folyadékokhoz (1" csatlakozócsonkba építhető, -30..120°C foly.hoz, IP67, 230V/15(8)A~ kapcsolására, max. 20bar nyomásra) | F61TB-9100 | 1 | 48278 | 0 | 48278 | 48278 | 0 | 48278 | 0 | 48278
6 | Áramláskapcsoló folyadékokhoz (1" csatlakozócsonkba építhető, -30..100°C foly.hoz, IP67, 230V/15(8)A~ kapcsolására, max. 10bar nyomásra, rozsdamentes acél alkatrészek) | F61TB-9200 | 1 | 117889 | 0 | 117889 | 117889 | 0 | 117889 | 0 | 117889
7 | F61 rozsdamentes acél (AISI 301) nyelv, 6" | PLT69-11R | 1 | 609 | 0 | 609 | 609 | 0 | 609 | 0 | 609
8 | F61 rozsdamentes acél nyelv készlet (1”, 2”, 3”, 6”) | KIT21A-602 | 1 | 2864 | 0 | 2864 | 2864 | 0 | 2864 | 0 | 2864
F62
1 | Áramláskapcsoló levegőhöz (légcsatornába építhető) (érzékelő elem 55(vagy 80) mm hosszú acél nyelv, 4..80°C levegőhőz, IP43, 230V/15(8)A~ kapcsolására) | F62SA-9100 | 1 | 29478 | 0 | 29478 | 29478 | 0 | 29478 | 0 | 29478
2 | F62 acél nyelv, 55 x 175 mm | PLT112-1R | 1 | 1686 | 0 | 1686 | 1686 | 0 | 1686 | 0 | 1686
3 | F62 acél nyelv, 80 x 175 mm | PLT112-2R | 1 | 1317 | 0 | 1317 | 1317 | 0 | 1317 | 0 | 1317
F63
1 | Szintkapcsoló folyadékokhoz (tömör úszóval) (1-11½ NPTcsatlakozás, bronz test, rozsdamentes acél membrán, polikarbonát úszó, -30..100°C folyadékhoz, min. 0,95 kg/dm3 sűrűség, max. 10bar nyomás, IP67, 230VAC/15(8)A kapcsolására) | F63BT-9102 | 1 | 64445 | 0 | 64445 | 64445 | 0 | 64445 | 0 | 64445
2 | F63 úszó | FLT001N001R | 1 | 11995 | 0 | 11995 | 11995 | 0 | 11995 | 0 | 11995
Ventilátor fordulatszám szabályozók
P216 fordulatszám szabályozók
1 | Wall Mount FSC | P216EEA-100C | 1 | 58033 | 0 | 58033 | 58033 | 0 | 58033 | 0 | 58033
2 | Wall Mount FSC P216EEA-100C + P499VCS-405C pressure transducer | P216EEA-1K | 1 | 73507 | 0 | 73507 | 73507 | 0 | 73507 | 0 | 73507
3 | Pressure Transmitter 0 - 50 bar | P499VCS-405C | 1 | 16291 | 0 | 16291 | 16291 | 0 | 16291 | 0 | 16291
P215PR fordulatszám szabályozók
1 | Ventilátor fordulatszám szabályozó, nyomásvezérelt kompakt kivitel, 10...25 bar, 230VAC, 4A, IP65 | P215PR-9200 | 1 | 27877 | 0 | 27877 | 27877 | 0 | 27877 | 0 | 27877
2 | FANSP.CONTROL | P215PR-9202 | 1 | 27877 | 0 | 27877 | 27877 | 0 | 27877 | 0 | 27877
3 | Direct Mount Pressure Actuated Condenser Fan Speed Controller For Single Phase Motors, Range 5 to 15 bar Individual pack | P215PR-9203 | 1 | 27893 | 0 | 27893 | 27893 | 0 | 27893 | 0 | 27893
4 | BULKPACK VERSION -9200 | P215PR-9250 | 1 | 29679 | 0 | 29679 | 29679 | 0 | 29679 | 0 | 29679
5 | FANSP.CONTROL | P215PR-9800 | 1 | 26507 | 0 | 26507 | 26507 | 0 | 26507 | 0 | 26507
P215RM fordulatszám szabályozók
1 | FAN SPEED CONTROL REMOTE | P215RM-9700 | 1 | 30633 | 0 | 30633 | 30633 | 0 | 30633 | 0 | 30633
2 | FAN SPEED CONTROL REMOTE | P215RM-9702 | 1 | 30633 | 0 | 30633 | 30633 | 0 | 30633 | 0 | 30633
3 | Remote Mount Pressure Actuated Condenser Fan Speed Controller For Single Phase Motors, Range 5 to 15 bar Individual pack | P215RM-9703 | 1 | 30656 | 0 | 30656 | 30656 | 0 | 30656 | 0 | 30656
4 | FAN SPEED CONTROL REMOTE | P215RM-9830 | 1 | 30626 | 0 | 30626 | 30626 | 0 | 30626 | 0 | 30626
P215 fordulatszám szabályozók
1 | FANSP.CONTROL 4AMP | P215SH-9100 | 1 | 51597 | 0 | 51597 | 51597 | 0 | 51597 | 0 | 51597
2 | FANSP.CONTROL 4AMP | P215SH-9101 | 1 | 51597 | 0 | 51597 | 51597 | 0 | 51597 | 0 | 51597
3 | Ventilátor fordulatszám szabályozó, nyomásvezérelt, 230VAC, 4A | P215SH-9103 | 1 | 51597 | 0 | 51597 | 51597 | 0 | 51597 | 0 | 51597
4 | FANSP.CONTROL 4AMP | P215SH-9800 | 1 | 51597 | 0 | 51597 | 51597 | 0 | 51597 | 0 | 51597
5 | FANSP. CONTROL 6AMP | P215ST-9101 | 1 | 72691 | 0 | 72691 | 72691 | 0 | 72691 | 0 | 72691
1 | FANSP. CONTROL 3AMP | P215LR-9110 | 1 | 43313 | 0 | 43313 | 43313 | 0 | 43313 | 0 | 43313
2 | FANSP. CONTROL 3AMP | P215LR-9111 | 1 | 43313 | 0 | 43313 | 43313 | 0 | 43313 | 0 | 43313
3 | FANSP.CONTROL 3AMP | P215LR-9114 | 1 | 43313 | 0 | 43313 | 43313 | 0 | 43313 | 0 | 43313
4 | FANSP. CONTROL 3AMP | P215LR-9210 | 1 | 43313 | 0 | 43313 | 43313 | 0 | 43313 | 0 | 43313
5 | FANSP. CONTROL 3AMP | P215LR-9610 | 1 | 43313 | 0 | 43313 | 43313 | 0 | 43313 | 0 | 43313
6 | FANSP. CONTROL 3AMP | P215LR-9611 | 1 | 43313 | 0 | 43313 | 43313 | 0 | 43313 | 0 | 43313
P266 fordulatszám szabályozó
1 | FAN SPEED CONTROL 8 AMP. | P266EAA-1K | 1 | 112192 | 0 | 112192 | 112192 | 0 | 112192 | 0 | 112192
2 | FAN SPEED CONTROL 8 AMP. | P266EAA-3K | 1 | 112192 | 0 | 112192 | 112192 | 0 | 112192 | 0 | 112192
3 | FAN SPEED CONTROL 8 AMP. | P266EBA-1K | 1 | 114101 | 0 | 114101 | 114101 | 0 | 114101 | 0 | 114101
4 | FAN SPEED CONTROL 8 AMP. | P266EBA-3K | 1 | 114101 | 0 | 114101 | 114101 | 0 | 114101 | 0 | 114101
5 | FAN SPEED CONTROL 230VAC | P266ECA-100C | 1 | 84477 | 0 | 84477 | 84477 | 0 | 84477 | 0 | 84477
6 | FAN SPEED CONTROL 8 AMP. | P266ECA-1K | 1 | 99651 | 0 | 99651 | 99651 | 0 | 99651 | 0 | 99651
7 | FAN SPEED CONTROL 8 AMP. | P266ECA-3K | 1 | 95810 | 0 | 95810 | 95810 | 0 | 95810 | 0 | 95810
8 | FAN SPEED CONTROL 8 AMP. | P266EDA-1K | 1 | 108528 | 0 | 108528 | 108528 | 0 | 108528 | 0 | 108528
9 | FAN SPEED CONTROL 8 AMP. | P266EDA-3K | 1 | 108528 | 0 | 108528 | 108528 | 0 | 108528 | 0 | 108528
10 | FAN SPEED CONTROL 12 AMP. | P266EEA-1K | 1 | 104871 | 0 | 104871 | 104871 | 0 | 104871 | 0 | 104871
11 | FAN SPEED CONTROL 12 AMP. | P266EEA-3K | 1 | 99728 | 0 | 99728 | 99728 | 0 | 99728 | 0 | 99728
12 | FAN SPEED CONTROL 12 AMP. | P266EFA-1K | 1 | 107134 | 0 | 107134 | 107134 | 0 | 107134 | 0 | 107134
13 | CONTROL 400VAC 50/60HZ | P266CHA-100C | 1 | 84477 | 0 | 84477 | 84477 | 0 | 84477 | 0 | 84477
1 | Electronic Pressure Transducer: 0 to 35 bar total range with a 1/4 in. SAE Female Flare connection and a 2 meter cable | P266SNR-1C | 1 | 15829 | 0 | 15829 | 15829 | 0 | 15829 | 0 | 15829
2 | Electronic Pressure Transducer: 0 to 52 bar total range with a 1/4 in. SAE Female Flare connection and a 2 meter cable | P266SNR-2C | 1 | 15829 | 0 | 15829 | 15829 | 0 | 15829 | 0 | 15829
3 | P266 Utility Com. Tool Kit Communication Software Package to program and monitor P266 Control parameters | P266PRM-1K | 1 | 25922 | 0 | 25922 | 25922 | 0 | 25922 | 0 | 25922
P315 fordulatszám szabályozó EC motorokhoz
1 | Direct Mount Fan Speed Controller for EC Motors, Range 8 to 25 bar | P315PR-9200C | 1 | 21156 | 0 | 21156 | 21156 | 0 | 21156 | 0 | 21156
2 | Direct Mount FSC for ECM, Range 22 to 42 bar, Individual pack | P315PR-9202C | 1 | 21156 | 0 | 21156 | 21156 | 0 | 21156 | 0 | 21156
3 | DIRECT MOUNT EC MOTOR | P315PR-9203C | 1 | 21156 | 0 | 21156 | 21156 | 0 | 21156 | 0 | 21156
P35 nyomástávadó P215 fordulatszám szabályozókhoz
1 | PRESS.TRANSD.300KOHM | P35AC-9100 | 1 | 41442 | 0 | 41442 | 41442 | 0 | 41442 | 0 | 41442
2 | PRESS.TRANSD.500KOHM | P35AC-9104 | 1 | 49295 | 0 | 49295 | 49295 | 0 | 49295 | 0 | 49295
3 | PRESS.TRANSD.100KOHM | P35AC-9106 | 1 | 39841 | 0 | 39841 | 39841 | 0 | 39841 | 0 | 39841
4 | PRESS.TRANSD.100KOHM | P35AC-9200 | 1 | 39410 | 0 | 39410 | 39410 | 0 | 39410 | 0 | 39410
5 | PRESS.TRANSD.100KOHM | P35AC-9201 | 1 | 39410 | 0 | 39410 | 39410 | 0 | 39410 | 0 | 39410
6 | PRESS.TRANSD.300KOHM | P35AC-9202 | 1 | 41442 | 0 | 41442 | 41442 | 0 | 41442 | 0 | 41442
7 | PRESS.TRANSD.300KOHM | P35AC-9500 | 1 | 43521 | 0 | 43521 | 43521 | 0 | 43521 | 0 | 43521
8 | PRESS.TRANSD.300KOHM | P35AC-9501 | 1 | 43521 | 0 | 43521 | 43521 | 0 | 43521 | 0 | 43521
9 | PRESS.TRANSD.100KOHM | P35AC-9505 | 1 | 41912 | 0 | 41912 | 41912 | 0 | 41912 | 0 | 41912
10 | PRESS.TRANSD.100KOHM | P35AC-9506 | 1 | 41912 | 0 | 41912 | 41912 | 0 | 41912 | 0 | 41912
11 | PRESS.TRANSD.500KOHM | P35AC-9510 | 1 | 46885 | 0 | 46885 | 46885 | 0 | 46885 | 0 | 46885
12 | PRESS.TRANSD.100KOHM | P35AC-9511 | 1 | 41912 | 0 | 41912 | 41912 | 0 | 41912 | 0 | 41912
13 | PRESS.TRANSD.300KOHM | P35AC-9512 | 1 | 43521 | 0 | 43521 | 43521 | 0 | 43521 | 0 | 43521
14 | PRESS.TRANSD.500KOHM | P35AC-9513 | 1 | 49310 | 0 | 49310 | 49310 | 0 | 49310 | 0 | 49310
15 | PRESS.TRANSD.300KOHM | P35AC-9600 | 1 | 39410 | 0 | 39410 | 39410 | 0 | 39410 | 0 | 39410
16 | PRESS.TRANSD.100KOHM | P35AC-9604 | 1 | 37878 | 0 | 37878 | 37878 | 0 | 37878 | 0 | 37878
17 | ELECTR.PART P215LR | P38AA-9111 | 1 | 39125 | 0 | 39125 | 39125 | 0 | 39125 | 0 | 39125
Zsalumozgatók
2Nm
1 | Zsalumozgató, 2/3pont, 24VAC, 2 Nm (nyit-zár v. 3pont szabályozás, lekapcsolás időzítés, futás idő 36s, sorkapocs) | M9102-IGA-5S | 1 | 20001 | 0 | 20001 | 20001 | 0 | 20001 | 0 | 20001
2 | Zsalumozgató, 2/3pont, 24VAC, 2 Nm (nyit-zár v. 3pont szabályozás, lekapcsolás időzítés, futás idő 36s, 1.2m kábel) | M9102-IGA-1S | 1 | 31888 | 0 | 31888 | 31888 | 0 | 31888 | 0 | 31888
3 | Zsalumozgató, 3pont, 24VAC, 2 Nm (csak 3pont szabályozás, nincs végállás kapcsolás, futás idő 36s, sorkapocs) | M9102-AGA-5S | 1 | 14505 | 0 | 14505 | 14505 | 0 | 14505 | 0 | 14505
4 | Zsalumozgató, 3pont, 24VAC, 2 Nm (csak 3pont szabályozás, nincs végállás kapcsolás, futás idő 36s, 1.2m kábel) | M9102-AGA-1S | 1 | 16298 | 0 | 16298 | 16298 | 0 | 16298 | 0 | 16298
4Nm
1 | Zsalumozgató, 2/3pont, 24VAC, 4 Nm (nyit-zár v. 3pont szabályozás, lekapcsolás időzítés, futás idő 72s, sorkapocs) | M9104-IGA-5S | 1 | 19024 | 0 | 19024 | 19024 | 0 | 19024 | 0 | 19024
2 | Zsalumozgató, 2/3pont, 24VAC, 4 Nm (nyit-zár v. 3pont szabályozás, lekapcsolás időzítés, futás idő 72s, 1.2m kábel) | M9104-IGA-1S | 1 | 21911 | 0 | 21911 | 21911 | 0 | 21911 | 0 | 21911
3 | Zsalumozgató, 3pont, 24VAC, 4 Nm (csak 3pont szabályozás, nincs végállás kapcsolás, futás idő 72s, sorkapocs) | M9104-AGA-5S | 1 | 15244 | 0 | 15244 | 15244 | 0 | 15244 | 0 | 15244
4 | Zsalumozgató, 3pont, 24VAC, 4 Nm (csak 3pont szabályozás, nincs végállás kapcsolás, futás idő 72s, 1.2m kábel) | M9104-AGA-1S | 1 | 17138 | 0 | 17138 | 17138 | 0 | 17138 | 0 | 17138
5 | Zsalumozgató, folyamatos, 24VAC, 4 Nm (0..10VDC bemenet, visszajelzés nélkül, futás idő 72s, sorkapocs) | M9104-GGA-5S | 1 | 31426 | 0 | 31426 | 31426 | 0 | 31426 | 0 | 31426
6 | Zsalumozgató, folyamatos, 24VAC, 4 Nm (0..10VDC bemenet, visszajelzés nélkül, futás idő 72s, 1.2m kábel) | M9104-GGA-1S | 1 | 32373 | 0 | 32373 | 32373 | 0 | 32373 | 0 | 32373
7 | Zsalumozgató, 2/3pont, 230VAC, 4 Nm (nyit-zár v. 3pont szabályozás, lekapcsolás időzítés, futás idő 72s, 1.2m kábel) | M9104-IUA-1S | 1 | 23935 | 0 | 23935 | 23935 | 0 | 23935 | 0 | 23935
4Nm
1 | Zsalumozgató, 2/3pont, 24VAC/DC, 4Nm (nyit-zár v. 3pont szabályozás, futásidő 35sec, IP42) | M9304-AGA-1N | 1 | 29486 | 0 | 29486 | 29486 | 0 | 29486 | 0 | 29486
2 | Zsalumozgató, 2/3pont, 24VAC/DC, 4Nm, segédkapcsoló (nyit-zár v. 3pont szabályozás, futásidő 35sec, 2db segédkapcs.(5..85°), IP42) | M9304-AGC-1N | 1 | 35222 | 0 | 35222 | 35222 | 0 | 35222 | 0 | 35222
3 | Zsalumozgató, folyamatos, 24VAC/DC, 4Nm (0..10VDC bemenet, 0..10VDC kimenet, futásidő 35sec, IP42) | M9304-GGA-1N | 1 | 43128 | 0 | 43128 | 43128 | 0 | 43128 | 0 | 43128
4 | Zsalumozgató, 2/3pont, 230VAC, 4Nm (nyit-zár v. 3pont szabályozás, futásidő 35sec, IP42) | M9304-ADA-1N | 1 | 30210 | 0 | 30210 | 30210 | 0 | 30210 | 0 | 30210
5 | Zsalumozgató, 2/3pont, 230VAC, 4Nm, segédkapcsoló (nyit-zár v. 3pont szabályozás, futásidő 35sec, 2db segédkapcs.(5..85°), IP42) | M9304-ADC-1N | 1 | 35945 | 0 | 35945 | 35945 | 0 | 35945 | 0 | 35945
6 | Zsalumozgató, folyamatos, 48VAC/DC, 4Nm (0..10VDC bemenet, 0..10VDC kimenet, futásidő 35sec, IP42) | M9304-GKA-1N | 1 | 50311 | 0 | 50311 | 50311 | 0 | 50311 | 0 | 50311
8Nm
1 | Zsalumozgató, 3pont, 24V, 8 Nm (nyit-zár v. 3pont szabályozáshoz, fut.idő kb.30sec) | M9108-AGA-1N | 1 | 28245 | 0 | 28245 | 28245 | 0 | 28245 | 0 | 28245
2 | Zsalumozgató, 3pont, 24V, 8 Nm, segédkapcs. (nyit-zár v. 3pont szab.hoz, fut.idő kb.30sec, 0 és 90° segédkapcsolóval) | M9108-AGC-1N | 1 | 28175 | 0 | 28175 | 28175 | 0 | 28175 | 0 | 28175
3 | Zsalumozgató, folyamatos, 24V~, 8 Nm (0(2)..10V v. 0(4)..20mA bemenet, 0..10V kimenet, fut.idő 30sec) | M9108-GGA-1N | 1 | 39610 | 0 | 39610 | 39610 | 0 | 39610 | 0 | 39610
4 | Zsalumozgató, folyamatos, 24V~, 8 Nm, segédkapcs. (0(2)..10V v. 0(4)..20mA bemenet, 0..10V kimenet, fut.idő 30sec, 0 és 90° segédkapcs.) | M9108-GGC-1N | 1 | 64068 | 0 | 64068 | 64068 | 0 | 64068 | 0 | 64068
5 | Zsalumozgató, 3pont, 230V~, 8 Nm (nyit-zár v. 3pont szab.hoz, fut.idő 30sec) | M9108-ADA-1N | 1 | 35768 | 0 | 35768 | 35768 | 0 | 35768 | 0 | 35768
6 | Zsalumozgató, 3pont, 230V~, 8 Nm, segédkapcs. (nyit-zár v. 3pont szab.hoz, fut.idő 30sec, 0 és 90° segédkapcsolóval) | M9108-ADC-1N | 1 | 44953 | 0 | 44953 | 44953 | 0 | 44953 | 0 | 44953
7 | Zsalumozgató, 3pont, 230V~, 8 Nm (nyit-zár v. 3pont szab.hoz, fut.idő 30sec, 0 és 90° pozíciójelző potméterrel) | M9108-ADF-1N | 1 | 44691 | 0 | 44691 | 44691 | 0 | 44691 | 0 | 44691
8 | STANDARD 08NMINCR24 | M9108-AGD-1N | 1 | 50734 | 0 | 50734 | 50734 | 0 | 50734 | 0 | 50734
9 | STANDARD 08NMINCR24 | M9108-AGF-1N | 1 | 50734 | 0 | 50734 | 50734 | 0 | 50734 | 0 | 50734
10Nm - ÚJ!
1 | Zsalumozgató, 2pont/3pont/folyamatos, 24VAC/DC, 10 Nm (0(2)..10V v. 0(4)..20mA bemenet, 0..10VDC kimenet, futásidő 35s, 1.2m kábel) | M9310-HGA-1 | 1 | 46192 | 0 | 46192 | 46192 | 0 | 46192 | 0 | 46192
2 | Zsalumozgató, 2pont/3pont, 85-264VAC, 10 Nm (nyit-zár vagy 3pont szabályozáshoz, futásidő 35s, 1.2m kábel) | M9310-AUA-1 | 1 | 42343 | 0 | 42343 | 42343 | 0 | 42343 | 0 | 42343
3 | Zsalumozgató, 2pont/3pont, 24VAC/DC, 8 Nm (nyit-zár vagy 3pont szabályozáshoz, futásidő 8s, 3m kábel) | M9308-AGA-1Z | 1 | 46192 | 0 | 46192 | 46192 | 0 | 46192 | 0 | 46192
1 | M(VA)9310 mozgató külső állásjelző kapcsoló, 1x SPDT | M9300-1 | 1 | 23096 | 0 | 23096 | 23096 | 0 | 23096 | 0 | 23096
2 | M(VA)9310 mozgató külső állásjelző kapcsolók, 2x SPDT | M9300-2 | 1 | 26946 | 0 | 26946 | 26946 | 0 | 26946 | 0 | 26946
3 | M(VA)9310 mozgató külső állásjelző potenciométer, 140ohm | M9300-140 | 1 | 23096 | 0 | 23096 | 23096 | 0 | 23096 | 0 | 23096
4 | M(VA)9310 mozgató külső állásjelző potenciométer, 1kohm | M9300-1K | 1 | 23096 | 0 | 23096 | 23096 | 0 | 23096 | 0 | 23096
5 | M(VA)9310 mozgató külső állásjelző potenciométer, 2kohm | M9300-2K | 1 | 23096 | 0 | 23096 | 23096 | 0 | 23096 | 0 | 23096
6 | M(VA)9310 mozgató külső állásjelző potenciométer, 10kohm | M9300-10K | 1 | 23096 | 0 | 23096 | 23096 | 0 | 23096 | 0 | 23096
7 | IP66/67 időjárásálló ház zsalu alkalmazásokhoz (M9104, M9310, M9203, M9208 sorozatú mozgatók) | M9000-322 | 1 | 78218 | 0 | 78218 | 78218 | 0 | 78218 | 0 | 78218
8 | Zsalutengelyre csatlakozó szerelő készlet | M9000-400 | 1 | 33459 | 0 | 33459 | 33459 | 0 | 33459 | 0 | 33459
9 | Elfordulás-gátló szerelő készlet (5 db) (5db-os készlet, M9310, M9203, M9208, M9210 és M9220 mozgatókhoz) | M9000-604 | 1 | 3634 | 0 | 3634 | 3634 | 0 | 3634 | 0 | 3634
10 | Pozíció mutató M(VA)9300 mozgatókhoz (5db) (5db-os készlet) | M9000-606 | 1 | 3965 | 0 | 3965 | 3965 | 0 | 3965 | 0 | 3965
11 | Zsalumozgató távfelerősítő készlet (csuklókkal, tengely csatlakozóval, M9108 (16, 24) és M9310 mozgatókhoz) | M9000-151 | 1 | 31811 | 0 | 31811 | 31811 | 0 | 31811 | 0 | 31811
12 | Menetes vezeték csatlakozó (5db) (12.7 mm (1/2") elektromos csatlakozó) | M9300-100 | 1 | 3850 | 0 | 3850 | 3850 | 0 | 3850 | 0 | 3850
13 | Szerelőkészlet M9310 mozgatók VG1000 csapra szereléséhez | M9310-500 | 1 | 3850 | 0 | 3850 | 3850 | 0 | 3850 | 0 | 3850
14 | Tengely csatlakozó készlet M9310 mozgatókhoz (9.525 ... 19.05 mm / 9.525 ...15.875 mm) | M9310-600 | 1 | 7699 | 0 | 7699 | 7699 | 0 | 7699 | 0 | 7699
16Nm
1 | Zsalumozgató, 3pont, 24V, 16 Nm (nyit-zár v. 3pont szabályozáshoz, fut.idő kb.80sec) | M9116-AGA-1N | 1 | 28175 | 0 | 28175 | 28175 | 0 | 28175 | 0 | 28175
2 | Zsalumozgató, 3pont, 24V, 16 Nm, segédkapcs. (nyit-zár v. 3pont szab., fut.idő kb.80sec, 0 és 90° segédkapcsolóval) | M9116-AGC-1N | 1 | 38734 | 0 | 38734 | 38734 | 0 | 38734 | 0 | 38734
3 | Zsalumozgató, folyamatos, 24V, 16 Nm (0(2)..10V v. 0(4)..20mA bemenet, 0..10V kimenet, futási idő kb.80sec) | M9116-GGA-1N | 1 | 38836 | 0 | 38836 | 38836 | 0 | 38836 | 0 | 38836
4 | Zsalumozg., folyamatos, 24V, 16 Nm, segédkapcs. (0(2)..10V v. 0(4)..20mA bemenet, 0..10V kimenet, futási idő kb.80sec, 0 és 90° segédkapcsolóval) | M9116-GGC-1N | 1 | 47471 | 0 | 47471 | 47471 | 0 | 47471 | 0 | 47471
5 | Zsalumozgató, 3pont, 230VAC, 16 Nm (nyit-zár v. 3pont szabályozáshoz, fut.idő kb.80sec) | M9116-ADA-1N | 1 | 40872 | 0 | 40872 | 40872 | 0 | 40872 | 0 | 40872
6 | Zsalumozg., 3pont, 230VAC, 16 Nm, segédkapcs. (nyit-zár v. 3pont szab.hoz, fut.idő 80sec, 0 és 90° segédkapcsolóval) | M9116-ADC-1N | 1 | 39610 | 0 | 39610 | 39610 | 0 | 39610 | 0 | 39610
7 | STANDARD 16NMINC230 | M9116-ADD-1N | 1 | 53429 | 0 | 53429 | 53429 | 0 | 53429 | 0 | 53429
8 | STANDARD 16NMINC24 2-3PT | M9116-AGD-1N | 1 | 50811 | 0 | 50811 | 50811 | 0 | 50811 | 0 | 50811
9 | PROP CONTROL VALVE 16NM | M9116-GAC-1 | 1 | 92230 | 0 | 92230 | 92230 | 0 | 92230 | 0 | 92230
10 | PROP. ACTUATOR | M9116-GDC-1N1 | 1 | 66293 | 0 | 66293 | 66293 | 0 | 66293 | 0 | 66293
24Nm
1 | Zsalumozg., 3pont, 24VAC, 24 Nm (nyit-zár v. 3pont szab.hoz, fut.idő 125sec) | M9124-AGA-1N | 1 | 39610 | 0 | 39610 | 39610 | 0 | 39610 | 0 | 39610
2 | Zsalumozg., 3pont, 24VAC, 24 Nm, segédkapcs. (nyit-zár v. 3pont szab.hoz, fut.idő 125sec, 0 és 90° segédkapcsolóval) | M9124-AGC-1N | 1 | 27291 | 0 | 27291 | 27291 | 0 | 27291 | 0 | 27291
3 | Zsalumozgató, folyamatos, 24V, 24 Nm (0(2)..10V v. 0(4)..20mA bem., 0..10V kimenet, futási idő kb.125sec) | M9124-GGA-1N | 1 | 30975 | 0 | 30975 | 30975 | 0 | 30975 | 0 | 30975
4 | Zsalumozg., folyamatos, 24V, 24 Nm, segédkapcs. (0(2)..10V v. 0(4)..20mA bem., 0..10V kimenet, futási idő kb.125sec, 0 és 90° segédkapcsolóval) | M9124-GGC-1N | 1 | 96048 | 0 | 96048 | 96048 | 0 | 96048 | 0 | 96048
5 | Zsalumozg., 3pont, 230VAC, 24 Nm (nyit-zár v. 3pont szab.hoz, fut.idő 125sec) | M9124-ADA-1N | 1 | 43138 | 0 | 43138 | 43138 | 0 | 43138 | 0 | 43138
6 | Zsalumozg., 3pont, 230VAC, 24 Nm, segédkapcs. (nyit-zár v. 3pont szab.hoz, fut.idő 125sec, 0 és 90° segédkapcsolóval) | M9124-ADC-1N | 1 | 76625 | 0 | 76625 | 76625 | 0 | 76625 | 0 | 76625
7 | Zsalumozg., 3pont, 230VAC, 24 Nm, segédkapcs. (nyit-zár v. 3pont szab.hoz, fut.idő 125sec, 0 és 90° pozíciójelző potméterrel) | M9124-ADF-1N | 1 | 79696 | 0 | 79696 | 79696 | 0 | 79696 | 0 | 79696
8 | STANDARD 24NMINC230 | M9124-ADD-1N | 1 | 79658 | 0 | 79658 | 79658 | 0 | 79658 | 0 | 79658
9 | STANDARD 24NMINC24 2-3PT | M9124-AGD-1N | 1 | 79658 | 0 | 79658 | 79658 | 0 | 79658 | 0 | 79658
10 | STANDARD 24NMINC24 2-3PT | M9124-AGE-1N | 1 | 79658 | 0 | 79658 | 79658 | 0 | 79658 | 0 | 79658
11 | PROP. ACTUATOR | M9124-GDC-1N1 | 1 | 92230 | 0 | 92230 | 92230 | 0 | 92230 | 0 | 92230
32Nm
1 | Zsalumozg., 3pont, 24VAC, 32 Nm (nyit-zár v. 3pont szab.hoz, fut.idő 140sec) | M9132-AGA-1N | 1 | 68603 | 0 | 68603 | 68603 | 0 | 68603 | 0 | 68603
2 | Zsalumozg., 3pont, 24VAC, 32 Nm, segédkapcs. (nyit-zár v. 3pont szab.hoz, fut.idő 140sec, 0 és 90° segédkapcsolóval) | M9132-AGC-1N | 1 | 29129 | 0 | 29129 | 29129 | 0 | 29129 | 0 | 29129
3 | Zsalumozgató, folyamatos, 24V, 32 Nm (0(2)..10V v. 0(4)..20mA bem., 0..10V kimenet, futási idő kb.140sec) | M9132-GGA-1N | 1 | 31507 | 0 | 31507 | 31507 | 0 | 31507 | 0 | 31507
4 | Zsalumozg., folyamatos, 24V, 32 Nm, segédkapcs. (0(2)..10V v. 0(4)..20mA bem., 0..10V kimenet, futási idő kb.140sec, 0 és 90° segédkapcsolóval) | M9132-GGC-1N | 1 | 99805 | 0 | 99805 | 99805 | 0 | 99805 | 0 | 99805
5 | Zsalumozg., 3pont, 230VAC, 32 Nm (nyit-zár v. 3pont szab.hoz, fut.idő 140sec) | M9132-ADA-1N | 1 | 70489 | 0 | 70489 | 70489 | 0 | 70489 | 0 | 70489
6 | Zsalumozg., 3pont, 230VAC, 32 Nm, segédkapcs. (nyit-zár v. 3pont szab.hoz, fut.idő 140sec, 0 és 90° segédkapcsolóval) | M9132-ADC-1N | 1 | 34760 | 0 | 34760 | 34760 | 0 | 34760 | 0 | 34760
7 | ON/OFF ACTUATOR 32 | M9132-ADD-1N | 1 | 83846 | 0 | 83846 | 83846 | 0 | 83846 | 0 | 83846
8 | ON/OFF ACTUATOR32NM 230V | M9132-ADE-1N | 1 | 83846 | 0 | 83846 | 83846 | 0 | 83846 | 0 | 83846
9 | ON/OFF ACTUATOR 32NM230V | M9132-ADF-1N | 1 | 83846 | 0 | 83846 | 83846 | 0 | 83846 | 0 | 83846
10 | ON/OFF ACTUATOR32NM 24V | M9132-AGD-1N | 1 | 83192 | 0 | 83192 | 83192 | 0 | 83192 | 0 | 83192
11 | STANDARD 32NMINC24 2-3PT | M9132-AGF-1N | 1 | 83192 | 0 | 83192 | 83192 | 0 | 83192 | 0 | 83192
12 | 32NM PROP CONTROL 230VAC | M9132-GDA-1N | 1 | 100614 | 0 | 100614 | 100614 | 0 | 100614 | 0 | 100614
13 | 32NM PROP CONTROL | M9132-GDC-1N | 1 | 108997 | 0 | 108997 | 108997 | 0 | 108997 | 0 | 108997
1 | BASE MOUNT LINKAGE KIT | M9000-151 | 1 | 31811 | 0 | 31811 | 31811 | 0 | 31811 | 0 | 31811
2 | REINFORCEMENT PLATE | M9000-152 | 1 | 12588 | 0 | 12588 | 12588 | 0 | 12588 | 0 | 12588
3 | ACTUATOR CRANK ARM KIT | M9000-153 | 1 | 4789 | 0 | 4789 | 4789 | 0 | 4789 | 0 | 4789
4 | M9000-155,MANUAL HANDLE | M9000-155 | 1 | 20217 | 0 | 20217 | 20217 | 0 | 20217 | 0 | 20217
5 | TANDEM MOUNTING BRKT | M9000-158 | 1 | 15536 | 0 | 15536 | 15536 | 0 | 15536 | 0 | 15536
6 | M9000-160 M9100/9216 | M9000-160 | 1 | 3357 | 0 | 3357 | 3357 | 0 | 3357 | 0 | 3357
7 | MNT KIT M92X0 HORIZONTAL | M9000-170 | 1 | 16545 | 0 | 16545 | 16545 | 0 | 16545 | 0 | 16545
8 | MNT KIT M92X0 VERTICAL | M9000-171 | 1 | 16545 | 0 | 16545 | 16545 | 0 | 16545 | 0 | 16545
9 | UNIV COMM TOOL W/ACCESSOR | M9000-200 | 1 | 220096 | 0 | 220096 | 220096 | 0 | 220096 | 0 | 220096
10 | WEATHER SHIELD ENCL | M9000-300 | 1 | 85617 | 0 | 85617 | 85617 | 0 | 85617 | 0 | 85617
11 | ENCLOSURE | M9000-310 | 1 | 61405 | 0 | 61405 | 61405 | 0 | 61405 | 0 | 61405
12 | ENCLOSURE | M9000-320 | 1 | 89427 | 0 | 89427 | 89427 | 0 | 89427 | 0 | 89427
13 | M9000-321 SERIES | M9000-321 | 1 | 72875 | 0 | 72875 | 72875 | 0 | 72875 | 0 | 72875
14 | WEATHERSHIELD VG1 M9100 | M9000-330 | 1 | 69342 | 0 | 69342 | 69342 | 0 | 69342 | 0 | 69342
15 | WEATHERSHIELD VG1 M9200 | M9000-340 | 1 | 104740 | 0 | 104740 | 104740 | 0 | 104740 | 0 | 104740
16 | M9000-341 SERIES | M9000-341 | 1 | 96934 | 0 | 96934 | 96934 | 0 | 96934 | 0 | 96934
17 | JACKSHAFT MTG KIT | M9000-400 | 1 | 33459 | 0 | 33459 | 33459 | 0 | 33459 | 0 | 33459
18 | VALVE/ACTUATOR LINKAGE | M9000-513 | 1 | 13866 | 0 | 13866 | 13866 | 0 | 13866 | 0 | 13866
19 | VG1000 BALL VALVE LINKAGE | M9000-518 | 1 | 29394 | 0 | 29394 | 29394 | 0 | 29394 | 0 | 29394
20 | VG1000 BALL VALVE LINKAGE | M9000-519 | 1 | 29394 | 0 | 29394 | 29394 | 0 | 29394 | 0 | 29394
21 | BALL VALVE LINKAGE ASSY | M9000-520 | 1 | 7614 | 0 | 7614 | 7614 | 0 | 7614 | 0 | 7614
22 | BALL VALVE LINKAGE | M9000-520-5 | 1 | 7491 | 0 | 7491 | 7491 | 0 | 7491 | 0 | 7491
23 | BALL VALVE LINKAGE | M9000-520-5D | 1 | 7876 | 0 | 7876 | 7876 | 0 | 7876 | 0 | 7876
24 | SUBASSEMBLY KIT | M9000-525-5 | 1 | 13596 | 0 | 13596 | 13596 | 0 | 13596 | 0 | 13596
25 | KIT,LINKAGE,BALL | M9000-551 | 1 | 5313 | 0 | 5313 | 5313 | 0 | 5313 | 0 | 5313
26 | M9000-560 DIRECT MOUNT | M9000-560 | 1 | 4212 | 0 | 4212 | 4212 | 0 | 4212 | 0 | 4212
27 | M9000-561 THERMAL | M9000-561 | 1 | 5690 | 0 | 5690 | 5690 | 0 | 5690 | 0 | 5690
28 | KIT BALL VALVE DRIVE | M9000-602 | 1 | 4396 | 0 | 4396 | 4396 | 0 | 4396 | 0 | 4396
29 | ANTI-ROTATION BRACKET | M9000-604 | 1 | 3634 | 0 | 3634 | 3634 | 0 | 3634 | 0 | 3634
30 | BALL JOINT DMPR 1=BG OF 5 | M9000-605 | 1 | 8384 | 0 | 8384 | 8384 | 0 | 8384 | 0 | 8384
31 | POSITION INDICATORS | M9000-606 | 1 | 3965 | 0 | 3965 | 3965 | 0 | 3965 | 0 | 3965
32 | POSITION INDICATORS | M9000-607 | 1 | 3449 | 0 | 3449 | 3449 | 0 | 3449 | 0 | 3449
33 | POSITION INDICATOR (5X) | M9000-611 | 1 | 3988 | 0 | 3988 | 3988 | 0 | 3988 | 0 | 3988
34 | POSITIONER/SURFACE MOUNT | M9000-PA | 1 | 19755 | 0 | 19755 | 19755 | 0 | 19755 | 0 | 19755
35 | POSITIONER/FLUSH MOUNTED | M9000-PF | 1 | 16722 | 0 | 16722 | 16722 | 0 | 16722 | 0 | 16722
36 | DAMPER LEVER KIT | M9000-ZK | 1 | 10070 | 0 | 10070 | 10070 | 0 | 10070 | 0 | 10070
37 | LEVER / ADAPTER | M9000-ZKA | 1 | 3719 | 0 | 3719 | 3719 | 0 | 3719 | 0 | 3719
38 | SOCKET JOINTS | M9000-ZKG | 1 | 6152 | 0 | 6152 | 6152 | 0 | 6152 | 0 | 6152
39 | LEVER / CENTREING STUD | M9000-ZKH | 1 | 2056 | 0 | 2056 | 2056 | 0 | 2056 | 0 | 2056
3Nm, rugós
1 | Rugós zsalumozgató, 3pont, 24VAC/DC, 3 Nm (nyit-zár/3P, fut.idő 150sec, rugós zárás 16 sec.) | M9203-AGA-1 | 1 | 43136 | 0 | 43136 | 43136 | 0 | 43136 | 0 | 43136
2 | Rugós zsalumozgató, 3pont, 24VAC/DC, 3 Nm (nyit-zár/3P, fut.idő 90sec, rugós zárás 16 sec.) | M9203-AGA-1Z | 1 | 44906 | 0 | 44906 | 44906 | 0 | 44906 | 0 | 44906
3 | Rugós zsalumozgató, 3pont, 24VAC/DC, 3 Nm (nyit-zár/3P, fut.idő 150sec, rugós zárás 16 sec., 1db segédkapcsoló) | M9203-AGB-1 | 1 | 52828 | 0 | 52828 | 52828 | 0 | 52828 | 0 | 52828
4 | Rugós zsalumozgató, 3pont, 24VAC/DC, 3 Nm (nyit-zár/3P, fut.idő 90sec, rugós zárás 16 sec., 1db segédkapcsoló) | M9203-AGB-1Z | 1 | 54591 | 0 | 54591 | 54591 | 0 | 54591 | 0 | 54591
5 | Rugós zsalumozgató, 2pont, 24VAC/DC, 3 Nm (nyit-zár, fut.idő 60sec, rugós zárás 22 sec.) | M9203-BGA-1 | 1 | 35391 | 0 | 35391 | 35391 | 0 | 35391 | 0 | 35391
6 | Rugós zsalumozgató, 2pont, 24VAC/DC, 3 Nm (nyit-zár, fut.idő 60sec, rugós zárás 22 sec., 1db segédkapcsoló) | M9203-BGB-1 | 1 | 42266 | 0 | 42266 | 42266 | 0 | 42266 | 0 | 42266
7 | Rugós zsalumozgató, 2pont, 230VAC, 3 Nm (nyit-zár, fut.idő 60sec, rugós zárás 22 sec.) | M9203-BUA-1 | 1 | 37362 | 0 | 37362 | 37362 | 0 | 37362 | 0 | 37362
8 | Rugós zsalumozgató, 2pont, 230VAC, 3 Nm (nyit-zár, fut.idő 27sec, rugós zárás 22 sec.) | M9203-BUA-1Z | 1 | 36099 | 0 | 36099 | 36099 | 0 | 36099 | 0 | 36099
9 | Rugós zsalumozgató, 2pont, 230VAC, 3 Nm (nyit-zár, fut.idő 60sec, rugós zárás 22 sec., 1db segédkapcsoló) | M9203-BUB-1 | 1 | 45938 | 0 | 45938 | 45938 | 0 | 45938 | 0 | 45938
10 | Rugós zsalumozgató, 2pont, 230VAC, 3 Nm (nyit-zár, fut.idő 27sec, rugós zárás 22 sec., 1db segédkapcsoló) | M9203-BUB-1Z | 1 | 45784 | 0 | 45784 | 45784 | 0 | 45784 | 0 | 45784
11 | Rugós zsalumozgató, folyamatos, 24VAC/DC, 3Nm (0(2)..10V v. 0(4)..20mA bemenet, 0..10V kimenet, futás 150/16 sec.) | M9203-GGA-1 | 1 | 49310 | 0 | 49310 | 49310 | 0 | 49310 | 0 | 49310
12 | Rugós zsalumozgató, folyamatos, 24VAC/DC, 3Nm (0(2)..10V v. 0(4)..20mA bemenet, 0..10V kimenet, futás 90/16 sec.) | M9203-GGA-1Z | 1 | 51065 | 0 | 51065 | 51065 | 0 | 51065 | 0 | 51065
13 | Rugós zsalumozgató, folyamatos, 24VAC/DC, 3Nm (0(2)..10V v. 0(4)..20mA bemenet, 0..10V kimenet, futás 150/16 sec., 1db sk.) | M9203-GGB-1 | 1 | 57232 | 0 | 57232 | 57232 | 0 | 57232 | 0 | 57232
14 | Rugós zsalumozgató, folyamatos, 24VAC/DC, 3Nm (0(2)..10V v. 0(4)..20mA bemenet, 0..10V kimenet, futás 90/16 sec., 1db sk.) | M9203-GGB-1Z | 1 | 56092 | 0 | 56092 | 56092 | 0 | 56092 | 0 | 56092
1 | M9203-100 REMOTE | M9203-100 | 1 | 30672 | 0 | 30672 | 30672 | 0 | 30672 | 0 | 30672
2 | M9203-110 UNIVERSAL | M9203-110 | 1 | 7052 | 0 | 7052 | 7052 | 0 | 7052 | 0 | 7052
3 | M9203-115 UNIVERSAL | M9203-115 | 1 | 13650 | 0 | 13650 | 13650 | 0 | 13650 | 0 | 13650
4 | M9203-150 CRANK ARM KIT | M9203-150 | 1 | 7491 | 0 | 7491 | 7491 | 0 | 7491 | 0 | 7491
5 | M9203-250 KIT W/ CRANK | M9203-250 | 1 | 34667 | 0 | 34667 | 34667 | 0 | 34667 | 0 | 34667
6 | M9203-601 KIT FOR M9203 | M9203-601 | 1 | 2941 | 0 | 2941 | 2941 | 0 | 2941 | 0 | 2941
7 | M9203-602 REPLACEMENT | M9203-602 | 1 | 2218 | 0 | 2218 | 2218 | 0 | 2218 | 0 | 2218
8 | M9203-603 KIT FOR | M9203-603 | 1 | 2218 | 0 | 2218 | 2218 | 0 | 2218 | 0 | 2218
8Nm, rugós
1 | Rugós zsalumozgató, 3pont, 24V, 8 Nm (nyit-zár, fut.idő 150sec, rugós zárás 20 sec.) | M9208-AGA-1 | 1 | 60681 | 0 | 60681 | 60681 | 0 | 60681 | 0 | 60681
2 | Rugós zsalumozg., 3pont, 24V, 8 Nm, segédkapcsoló (nyit-zár, fut.idő 150sec, rugós zárás 22 sec., 11 és 81° segédkapcsolóval) | M9208-AGC-1 | 1 | 70012 | 0 | 70012 | 70012 | 0 | 70012 | 0 | 70012
3 | Rugós zsalumozgató, Ny-Z, 230V, 8 Nm (nyit-zár, fut.idő 60sec, rugós zárás 22 sec.) | M9208-BDA-1 | 1 | 52366 | 0 | 52366 | 52366 | 0 | 52366 | 0 | 52366
4 | Rugós zsalumozg., Ny-Z, 230V, 8 Nm, segédkapcsoló (nyit-zár, fut.idő 60sec, rugós zárás 22 sec., 11 és 81° segédkapcsolóval) | M9208-BDC-1 | 1 | 61897 | 0 | 61897 | 61897 | 0 | 61897 | 0 | 61897
5 | Rugós zsalumozgató, Ny-Z, 24V, 8 Nm (nyit-zár, fut.idő 60sec, rugós zárás 22 sec.) | M9208-BGA-1 | 1 | 47616 | 0 | 47616 | 47616 | 0 | 47616 | 0 | 47616
6 | Rugós zsalumozg., Ny-Z, 24V, 8 Nm, segédkapcsoló (nyit-zár, fut.idő 60sec, rugós zárás 22 sec., 11 és 81° segédkapcsolóval) | M9208-BGC-1 | 1 | 57132 | 0 | 57132 | 57132 | 0 | 57132 | 0 | 57132
7 | Rugós zsalumozgató, folyamatos, 24V, 8Nm (0(2)..10V v. 0(4)..20mA bemenet, 0..10V kimenet, rugós zárás 22 sec.) | M9208-GGA-1 | 1 | 56341 | 0 | 56341 | 56341 | 0 | 56341 | 0 | 56341
8 | Rugós zsalumozg., folyamatos, 24V, 8Nm,segédkapcs. (0(2)..10V v. 0(4)..20mA bemenet, 0..10V kimenet, rugós zárás 22 sec., 11 és 81° segédkapcsolóval) | M9208-GGC-1 | 1 | 76178 | 0 | 76178 | 76178 | 0 | 76178 | 0 | 76178
1 | M9208 REMOTE MOUNT KIT | M9208-100 | 1 | 17091 | 0 | 17091 | 17091 | 0 | 17091 | 0 | 17091
2 | KIT GRIPPER FOR 16-19MM | M9208-600 | 1 | 7245 | 0 | 7245 | 7245 | 0 | 7245 | 0 | 7245
3 | KIT 5 RETAINING CLIPS | M9208-602 | 1 | 1902 | 0 | 1902 | 1902 | 0 | 1902 | 0 | 1902
4 | KIT ADJUSTABLE STOP FOR | M9208-603 | 1 | 2795 | 0 | 2795 | 2795 | 0 | 2795 | 0 | 2795
20Nm, rugós
1 | Rugós zsalumozgató, 3pont, 24V, 20 Nm (nyit-zár, fut.idő 90sec, rugós zárás 20 sec.) | M9220-AGA-1 | 1 | 65777 | 0 | 65777 | 65777 | 0 | 65777 | 0 | 65777
2 | Rugós zsalumozg., 3pont, 24V, 20 Nm, segédkapcsoló (nyit-zár, fut.idő 90sec, rugós zárás 20 sec., 0 és 90° segédkapcsolóval) | M9220-AGC-1 | 1 | 77856 | 0 | 77856 | 77856 | 0 | 77856 | 0 | 77856
3 | Rugós zsalumozgató, Ny-Z, 230V, 20 Nm (nyit-zár, fut.idő 90sec, rugós zárás 15 sec.) | M9220-BDA-1 | 1 | 70235 | 0 | 70235 | 70235 | 0 | 70235 | 0 | 70235
4 | Rugós zsalumozg., Ny-Z, 230V, 20 Nm, segédkapcsoló (nyit-zár, fut.idő 90sec, rugós zárás 15 sec., 0 és 90° segédkapcsolóval) | M9220-BDC-1 | 1 | 82352 | 0 | 82352 | 82352 | 0 | 82352 | 0 | 82352
5 | Rugós zsalumozgató, Ny-Z, 24V, 20 Nm (nyit-zár, fut.idő 90sec, rugós zárás 15 sec.) | M9220-BGA-1 | 1 | 64084 | 0 | 64084 | 64084 | 0 | 64084 | 0 | 64084
6 | Rugós zsalumozg., Ny-Z, 24V, 20 Nm, segédkapcsoló (nyit-zár, fut.idő 90sec, rugós zárás 15 sec., 0 és 90° segédkapcsolóval) | M9220-BGC-1 | 1 | 70743 | 0 | 70743 | 70743 | 0 | 70743 | 0 | 70743
7 | Rugós zsalumozgató, folyamatos, 24V, 20Nm (0(2)..10V v. 0(4)..20mA bemenet, 0..10V kimenet, fut.idő 150(20)sec) | M9220-GGA-1 | 1 | 62053 | 0 | 62053 | 62053 | 0 | 62053 | 0 | 62053
8 | Rugós zsalumozg., folyamatos, 24V, 20Nm,segédkapcs. (0(2)..10V v. 0(4)..20mA bemenet, 0..10V kimenet, fut.idő 150(20)sec., 0 és 90° segédkapcsolóval) | M9220-GGC-1 | 1 | 80944 | 0 | 80944 | 80944 | 0 | 80944 | 0 | 80944
9 | Rugós zsalumozgató, folyamatos, 24V, 20Nm (0(2)..10V v. 0(4)..20mA bemenet, 0..10V kimenet, fut.idő 150(20)sec) | M9220-HGA-1 | 1 | 71413 | 0 | 71413 | 71413 | 0 | 71413 | 0 | 71413
10 | Rugós zsalumozg., folyamatos, 24V, 20Nm,segédkapcs. (0(2)..10V v. 0(4)..20mA bemenet, 0..10V kimenet, fut.idő 150(20)sec., 0 és 90° segédkapcsolóval) | M9220-HGC-1 | 1 | 80944 | 0 | 80944 | 80944 | 0 | 80944 | 0 | 80944
Golyóscsapok (VG1000)
VG1205 EGYUTÚ GOLYÓSCSAP, DN15-DN50
1 | 1/2" 2W VALVE SS TRIMKV 1 | VG1205AD | 1 | 13973 | 0 | 13973 | 13973 | 0 | 13973 | 0 | 13973
2 | 1/2 2W VALVE SSTRIMKV 1, | VG1205AD+533AGA | 1 | 62636 | 0 | 62636 | 62636 | 0 | 62636 | 0 | 62636
3 | 1/2 2W VALVE SSTRIMKV 1, | VG1205AD+533AGB | 1 | 74069 | 0 | 74069 | 74069 | 0 | 74069 | 0 | 74069
4 | 1/2 2W VALVE SSTRIMKV 1, | VG1205AD+533BGA | 1 | 49102 | 0 | 49102 | 49102 | 0 | 49102 | 0 | 49102
5 | 1/2 2W VALVE SSTRIMKV 1, | VG1205AD+533BGB | 1 | 59919 | 0 | 59919 | 59919 | 0 | 59919 | 0 | 59919
6 | 1/2 2W VALVE SSTRIMKV 1, | VG1205AD+533BUA | 1 | 52797 | 0 | 52797 | 52797 | 0 | 52797 | 0 | 52797
7 | 1/2 2W VALVE SSTRIMKV 1, | VG1205AD+533BUB | 1 | 62967 | 0 | 62967 | 62967 | 0 | 62967 | 0 | 62967
8 | 1/2 2W VALVE SSTRIMKV 1, | VG1205AD+533GGA | 1 | 68980 | 0 | 68980 | 68980 | 0 | 68980 | 0 | 68980
9 | 1/2 2W VALVE SSTRIMKV 1, | VG1205AD+533GGB | 1 | 77133 | 0 | 77133 | 77133 | 0 | 77133 | 0 | 77133
10 | 1/2 2W VALVE SSTRIMKV 1, | VG1205AD+553AGA | 1 | 62636 | 0 | 62636 | 62636 | 0 | 62636 | 0 | 62636
11 | 1/2 2W VALVE SSTRIMKV 1, | VG1205AD+553AGB | 1 | 74069 | 0 | 74069 | 74069 | 0 | 74069 | 0 | 74069
12 | 1/2 2W VALVE SSTRIMKV 1, | VG1205AD+553BGA | 1 | 49102 | 0 | 49102 | 49102 | 0 | 49102 | 0 | 49102
13 | 1/2 2W VALVE SSTRIMKV 1, | VG1205AD+553BGB | 1 | 59919 | 0 | 59919 | 59919 | 0 | 59919 | 0 | 59919
14 | 1/2 2W VALVE SSTRIMKV 1, | VG1205AD+553BUA | 1 | 52797 | 0 | 52797 | 52797 | 0 | 52797 | 0 | 52797
15 | 1/2 2W VALVE SSTRIMKV 1, | VG1205AD+553BUB | 1 | 62967 | 0 | 62967 | 62967 | 0 | 62967 | 0 | 62967
16 | 1/2 2W VALVE SSTRIMKV 1, | VG1205AD+553GGA | 1 | 68980 | 0 | 68980 | 68980 | 0 | 68980 | 0 | 68980
17 | 1/2 2W VALVE SSTRIMKV 1, | VG1205AD+553GGB | 1 | 77133 | 0 | 77133 | 77133 | 0 | 77133 | 0 | 77133
18 | 1/2 2W VALVE SS TRIMKV | VG1205AD+5A4GGA | 1 | 51011 | 0 | 51011 | 51011 | 0 | 51011 | 0 | 51011
19 | 1/2 2W VALVE SS TRIMKV | VG1205AD+5A4IGA | 1 | 45214 | 0 | 45214 | 45214 | 0 | 45214 | 0 | 45214
20 | 1/2 2W VALVE SS TRIM | VG1205AD+5A4IUA | 1 | 46277 | 0 | 46277 | 46277 | 0 | 46277 | 0 | 46277
21 | 1/2 2W VALVE SS TRIM | VG1205AD+5A8ADA | 1 | 68841 | 0 | 68841 | 68841 | 0 | 68841 | 0 | 68841
22 | 1/2 2W VALVE SS TRIM | VG1205AD+5A8ADC | 1 | 75270 | 0 | 75270 | 75270 | 0 | 75270 | 0 | 75270
23 | 1/2 2W VALVE SS TRIM | VG1205AD+5A8AGA | 1 | 71721 | 0 | 71721 | 71721 | 0 | 71721 | 0 | 71721
24 | 1/2 2W VALVE SS TRIM | VG1205AD+5A8AGC | 1 | 79558 | 0 | 79558 | 79558 | 0 | 79558 | 0 | 79558
25 | 1/2 2W VALVE SS TRIM | VG1205AD+5A8GGA | 1 | 72183 | 0 | 72183 | 72183 | 0 | 72183 | 0 | 72183
26 | 1/2 2W VALVE SS TRIM | VG1205AD+5A8GGC | 1 | 94732 | 0 | 94732 | 94732 | 0 | 94732 | 0 | 94732
27 | 1/2 2W VALVE SSTRIMKV 1, | VG1205AD+633AGA | 1 | 68048 | 0 | 68048 | 68048 | 0 | 68048 | 0 | 68048
28 | 1/2 2W VALVE SSTRIMKV 1, | VG1205AD+633AGB | 1 | 78211 | 0 | 78211 | 78211 | 0 | 78211 | 0 | 78211
29 | 1/2 2W VALVE SSTRIMKV 1, | VG1205AD+633BGA | 1 | 53267 | 0 | 53267 | 53267 | 0 | 53267 | 0 | 53267
30 | 1/2 2W VALVE SSTRIMKV 1, | VG1205AD+633BGB | 1 | 65285 | 0 | 65285 | 65285 | 0 | 65285 | 0 | 65285
31 | 1/2 2W VALVE SSTRIMKV 1, | VG1205AD+633BUA | 1 | 59195 | 0 | 59195 | 59195 | 0 | 59195 | 0 | 59195
32 | 1/2 2W VALVE SSTRIMKV 1, | VG1205AD+633BUB | 1 | 67117 | 0 | 67117 | 67117 | 0 | 67117 | 0 | 67117
33 | 1/2 2W VALVE SSTRIMKV 1, | VG1205AD+633GGA | 1 | 74523 | 0 | 74523 | 74523 | 0 | 74523 | 0 | 74523
34 | 1/2 2W VALVE SSTRIMKV 1, | VG1205AD+633GGB | 1 | 82845 | 0 | 82845 | 82845 | 0 | 82845 | 0 | 82845
35 | 1/2 2W VALVE SSTRIMKV 1, | VG1205AD+653AGA | 1 | 68048 | 0 | 68048 | 68048 | 0 | 68048 | 0 | 68048
36 | 1/2 2W VALVE SSTRIMKV 1, | VG1205AD+653AGB | 1 | 78211 | 0 | 78211 | 78211 | 0 | 78211 | 0 | 78211
37 | 1/2 2W VALVE SSTRIMKV 1, | VG1205AD+653BGA | 1 | 53267 | 0 | 53267 | 53267 | 0 | 53267 | 0 | 53267
38 | 1/2 2W VALVE SSTRIMKV 1, | VG1205AD+653BGB | 1 | 65285 | 0 | 65285 | 65285 | 0 | 65285 | 0 | 65285
39 | 1/2 2W VALVE SSTRIMKV 1, | VG1205AD+653BUA | 1 | 59195 | 0 | 59195 | 59195 | 0 | 59195 | 0 | 59195
40 | 1/2 2W VALVE SSTRIMKV 1, | VG1205AD+653BUB | 1 | 67117 | 0 | 67117 | 67117 | 0 | 67117 | 0 | 67117
41 | 1/2 2W VALVE SSTRIMKV 1, | VG1205AD+653GGA | 1 | 74523 | 0 | 74523 | 74523 | 0 | 74523 | 0 | 74523
42 | 1/2 2W VALVE SSTRIMKV 1, | VG1205AD+653GGB | 1 | 82845 | 0 | 82845 | 82845 | 0 | 82845 | 0 | 82845
43 | 1/2 2W VALVE SSTRIMKV 1 | VG1205AD+6A4GGA | 1 | 56185 | 0 | 56185 | 56185 | 0 | 56185 | 0 | 56185
44 | 1/2 2W VALVE SSTRIMKV 1 | VG1205AD+6A4IGA | 1 | 48186 | 0 | 48186 | 48186 | 0 | 48186 | 0 | 48186
45 | 1/2 2W VALVE SS TRIM | VG1205AD+6A4IUA | 1 | 51858 | 0 | 51858 | 51858 | 0 | 51858 | 0 | 51858
46 | 1/2" 2W VALVE SS TRIMKV | VG1205AE | 1 | 13973 | 0 | 13973 | 13973 | 0 | 13973 | 0 | 13973
47 | 1/2 2W VALVE SSTRIMKV, | VG1205AE+533AGA | 1 | 62636 | 0 | 62636 | 62636 | 0 | 62636 | 0 | 62636
48 | 1/2 2W VALVE SSTRIMKV, | VG1205AE+533AGB | 1 | 74069 | 0 | 74069 | 74069 | 0 | 74069 | 0 | 74069
49 | 1/2 2W VALVE SSTRIMKV, | VG1205AE+533BGA | 1 | 49102 | 0 | 49102 | 49102 | 0 | 49102 | 0 | 49102
50 | 1/2 2W VALVE SSTRIMKV, | VG1205AE+533BGB | 1 | 59919 | 0 | 59919 | 59919 | 0 | 59919 | 0 | 59919
51 | 1/2 2W VALVE SSTRIMKV, | VG1205AE+533BUA | 1 | 52797 | 0 | 52797 | 52797 | 0 | 52797 | 0 | 52797
52 | 1/2 2W VALVE SSTRIMKV, | VG1205AE+533BUB | 1 | 62967 | 0 | 62967 | 62967 | 0 | 62967 | 0 | 62967
53 | 1/2 2W VALVE SSTRIMKV, | VG1205AE+533GGA | 1 | 68980 | 0 | 68980 | 68980 | 0 | 68980 | 0 | 68980
54 | 1/2 2W VALVE SSTRIMKV, | VG1205AE+533GGB | 1 | 77133 | 0 | 77133 | 77133 | 0 | 77133 | 0 | 77133
55 | 1/2 2W VALVE SSTRIMKV, | VG1205AE+553AGA | 1 | 62636 | 0 | 62636 | 62636 | 0 | 62636 | 0 | 62636
56 | 1/2 2W VALVE SSTRIMKV, | VG1205AE+553AGB | 1 | 74069 | 0 | 74069 | 74069 | 0 | 74069 | 0 | 74069
57 | 1/2 2W VALVE SSTRIMKV, | VG1205AE+553BGA | 1 | 49102 | 0 | 49102 | 49102 | 0 | 49102 | 0 | 49102
58 | 1/2 2W VALVE SSTRIMKV, | VG1205AE+553BGB | 1 | 59919 | 0 | 59919 | 59919 | 0 | 59919 | 0 | 59919
59 | 1/2 2W VALVE SSTRIMKV, | VG1205AE+553BUA | 1 | 52797 | 0 | 52797 | 52797 | 0 | 52797 | 0 | 52797
60 | 1/2 2W VALVE SSTRIMKV, | VG1205AE+553BUB | 1 | 62967 | 0 | 62967 | 62967 | 0 | 62967 | 0 | 62967
61 | 1/2 2W VALVE SSTRIMKV, | VG1205AE+553GGA | 1 | 68980 | 0 | 68980 | 68980 | 0 | 68980 | 0 | 68980
62 | 1/2 2W VALVE SSTRIMKV, | VG1205AE+553GGB | 1 | 77133 | 0 | 77133 | 77133 | 0 | 77133 | 0 | 77133
63 | 1/2 2W VALVE SS TRIMKV | VG1205AE+5A4GGA | 1 | 51011 | 0 | 51011 | 51011 | 0 | 51011 | 0 | 51011
64 | 1/2 2W VALVE SS TRIMKV | VG1205AE+5A4IGA | 1 | 43151 | 0 | 43151 | 43151 | 0 | 43151 | 0 | 43151
65 | 1/2 2W VALVE SS TRIM | VG1205AE+5A4IUA | 1 | 46277 | 0 | 46277 | 46277 | 0 | 46277 | 0 | 46277
66 | 1/2 2W VALVE SS TRIM | VG1205AE+5A8ADA | 1 | 68403 | 0 | 68403 | 68403 | 0 | 68403 | 0 | 68403
67 | 1/2 2W VALVE SS TRIM | VG1205AE+5A8ADC | 1 | 75270 | 0 | 75270 | 75270 | 0 | 75270 | 0 | 75270
68 | 1/2 2W VALVE SS TRIM | VG1205AE+5A8AGA | 1 | 75816 | 0 | 75816 | 75816 | 0 | 75816 | 0 | 75816
69 | 1/2 2W VALVE SS TRIM | VG1205AE+5A8AGC | 1 | 81390 | 0 | 81390 | 81390 | 0 | 81390 | 0 | 81390
70 | 1/2 2W VALVE SS TRIM | VG1205AE+5A8GGA | 1 | 71836 | 0 | 71836 | 71836 | 0 | 71836 | 0 | 71836
71 | 1/2 2W VALVE SS TRIM | VG1205AE+5A8GGC | 1 | 94732 | 0 | 94732 | 94732 | 0 | 94732 | 0 | 94732
72 | 1/2 2W VALVE SSTRIMKV, | VG1205AE+633AGA | 1 | 68048 | 0 | 68048 | 68048 | 0 | 68048 | 0 | 68048
73 | 1/2 2W VALVE SSTRIMKV, | VG1205AE+633AGB | 1 | 78211 | 0 | 78211 | 78211 | 0 | 78211 | 0 | 78211
74 | 1/2 2W VALVE SSTRIMKV, | VG1205AE+633BGA | 1 | 53267 | 0 | 53267 | 53267 | 0 | 53267 | 0 | 53267
75 | 1/2 2W VALVE SSTRIMKV, | VG1205AE+633BGB | 1 | 65285 | 0 | 65285 | 65285 | 0 | 65285 | 0 | 65285
76 | 1/2 2W VALVE SSTRIMKV, | VG1205AE+633BUA | 1 | 59195 | 0 | 59195 | 59195 | 0 | 59195 | 0 | 59195
77 | 1/2 2W VALVE SSTRIMKV, | VG1205AE+633BUB | 1 | 67117 | 0 | 67117 | 67117 | 0 | 67117 | 0 | 67117
78 | 1/2 2W VALVE SSTRIMKV, | VG1205AE+633GGA | 1 | 74523 | 0 | 74523 | 74523 | 0 | 74523 | 0 | 74523
79 | 1/2 2W VALVE SSTRIMKV, | VG1205AE+633GGB | 1 | 82845 | 0 | 82845 | 82845 | 0 | 82845 | 0 | 82845
80 | 1/2 2W VALVE SSTRIMKV, | VG1205AE+653AGA | 1 | 68048 | 0 | 68048 | 68048 | 0 | 68048 | 0 | 68048
81 | 1/2 2W VALVE SSTRIMKV, | VG1205AE+653AGB | 1 | 78211 | 0 | 78211 | 78211 | 0 | 78211 | 0 | 78211
82 | 1/2 2W VALVE SSTRIMKV, | VG1205AE+653BGA | 1 | 53267 | 0 | 53267 | 53267 | 0 | 53267 | 0 | 53267
83 | 1/2 2W VALVE SSTRIMKV, | VG1205AE+653BGB | 1 | 65285 | 0 | 65285 | 65285 | 0 | 65285 | 0 | 65285
84 | 1/2 2W VALVE SSTRIMKV, | VG1205AE+653BUA | 1 | 59195 | 0 | 59195 | 59195 | 0 | 59195 | 0 | 59195
85 | 1/2 2W VALVE SSTRIMKV, | VG1205AE+653BUB | 1 | 67117 | 0 | 67117 | 67117 | 0 | 67117 | 0 | 67117
86 | 1/2 2W VALVE SSTRIMKV, | VG1205AE+653GGA | 1 | 74523 | 0 | 74523 | 74523 | 0 | 74523 | 0 | 74523
87 | 1/2 2W VALVE SSTRIMKV, | VG1205AE+653GGB | 1 | 82845 | 0 | 82845 | 82845 | 0 | 82845 | 0 | 82845
88 | 1/2 2W VALVE SSTRIMKV | VG1205AE+6A4GGA | 1 | 56185 | 0 | 56185 | 56185 | 0 | 56185 | 0 | 56185
89 | 1/2 2W VALVE SSTRIMKV | VG1205AE+6A4IGA | 1 | 48194 | 0 | 48194 | 48194 | 0 | 48194 | 0 | 48194
90 | 1/2 2W VALVE SS TRIM | VG1205AE+6A4IUA | 1 | 51858 | 0 | 51858 | 51858 | 0 | 51858 | 0 | 51858
91 | 1/2" 2W VALVE SS TRIMKV | VG1205AF | 1 | 13973 | 0 | 13973 | 13973 | 0 | 13973 | 0 | 13973
92 | 1/2 2W VALVE SSTRIMKV, | VG1205AF+533AGA | 1 | 62636 | 0 | 62636 | 62636 | 0 | 62636 | 0 | 62636
93 | 1/2 2W VALVE SSTRIMKV, | VG1205AF+533AGB | 1 | 74069 | 0 | 74069 | 74069 | 0 | 74069 | 0 | 74069
94 | 1/2 2W VALVE SSTRIMKV, | VG1205AF+533BGA | 1 | 49102 | 0 | 49102 | 49102 | 0 | 49102 | 0 | 49102
95 | 1/2 2W VALVE SSTRIMKV, | VG1205AF+533BGB | 1 | 59919 | 0 | 59919 | 59919 | 0 | 59919 | 0 | 59919
96 | 1/2 2W VALVE SSTRIMKV, | VG1205AF+533BUA | 1 | 52797 | 0 | 52797 | 52797 | 0 | 52797 | 0 | 52797
97 | 1/2 2W VALVE SSTRIMKV, | VG1205AF+533BUB | 1 | 62967 | 0 | 62967 | 62967 | 0 | 62967 | 0 | 62967
98 | 1/2 2W VALVE SSTRIMKV, | VG1205AF+533GGA | 1 | 68980 | 0 | 68980 | 68980 | 0 | 68980 | 0 | 68980
99 | 1/2 2W VALVE SSTRIMKV, | VG1205AF+533GGB | 1 | 77133 | 0 | 77133 | 77133 | 0 | 77133 | 0 | 77133
100 | 1/2 2W VALVE SSTRIMKV, | VG1205AF+553AGA | 1 | 62636 | 0 | 62636 | 62636 | 0 | 62636 | 0 | 62636
101 | 1/2 2W VALVE SSTRIMKV, | VG1205AF+553AGB | 1 | 74069 | 0 | 74069 | 74069 | 0 | 74069 | 0 | 74069
102 | 1/2 2W VALVE SSTRIMKV, | VG1205AF+553BGA | 1 | 49102 | 0 | 49102 | 49102 | 0 | 49102 | 0 | 49102
103 | 1/2 2W VALVE SSTRIMKV, | VG1205AF+553BGB | 1 | 59919 | 0 | 59919 | 59919 | 0 | 59919 | 0 | 59919
104 | 1/2 2W VALVE SSTRIMKV, | VG1205AF+553BUA | 1 | 52797 | 0 | 52797 | 52797 | 0 | 52797 | 0 | 52797
105 | 1/2 2W VALVE SSTRIMKV, | VG1205AF+553BUB | 1 | 62967 | 0 | 62967 | 62967 | 0 | 62967 | 0 | 62967
106 | 1/2 2W VALVE SSTRIMKV, | VG1205AF+553GGA | 1 | 68980 | 0 | 68980 | 68980 | 0 | 68980 | 0 | 68980
107 | 1/2 2W VALVE SSTRIMKV, | VG1205AF+553GGB | 1 | 77133 | 0 | 77133 | 77133 | 0 | 77133 | 0 | 77133
108 | 1/2 2W VALVE SS TRIMKV | VG1205AF+5A4GGA | 1 | 51011 | 0 | 51011 | 51011 | 0 | 51011 | 0 | 51011
109 | 1/2 2W VALVE SS TRIMKV | VG1205AF+5A4IGA | 1 | 43151 | 0 | 43151 | 43151 | 0 | 43151 | 0 | 43151
110 | 1/2 2W VALVE SS TRIM | VG1205AF+5A4IUA | 1 | 46277 | 0 | 46277 | 46277 | 0 | 46277 | 0 | 46277
111 | 1/2 2W VALVE SS TRIM | VG1205AF+5A8ADA | 1 | 68403 | 0 | 68403 | 68403 | 0 | 68403 | 0 | 68403
112 | 1/2 2W VALVE SS TRIM | VG1205AF+5A8ADC | 1 | 75270 | 0 | 75270 | 75270 | 0 | 75270 | 0 | 75270
113 | 1/2 2W VALVE SS TRIM | VG1205AF+5A8AGA | 1 | 75162 | 0 | 75162 | 75162 | 0 | 75162 | 0 | 75162
114 | 1/2 2W VALVE SS TRIM | VG1205AF+5A8AGC | 1 | 78549 | 0 | 78549 | 78549 | 0 | 78549 | 0 | 78549
115 | 1/2 2W VALVE SS TRIM | VG1205AF+5A8GGA | 1 | 65308 | 0 | 65308 | 65308 | 0 | 65308 | 0 | 65308
116 | 1/2 2W VALVE SS TRIM | VG1205AF+5A8GGC | 1 | 94732 | 0 | 94732 | 94732 | 0 | 94732 | 0 | 94732
117 | 1/2 2W VALVE SSTRIMKV, | VG1205AF+633AGA | 1 | 68048 | 0 | 68048 | 68048 | 0 | 68048 | 0 | 68048
118 | 1/2 2W VALVE SSTRIMKV, | VG1205AF+633AGB | 1 | 78211 | 0 | 78211 | 78211 | 0 | 78211 | 0 | 78211
119 | 1/2 2W VALVE SSTRIMKV, | VG1205AF+633BGA | 1 | 53267 | 0 | 53267 | 53267 | 0 | 53267 | 0 | 53267
120 | 1/2 2W VALVE SSTRIMKV, | VG1205AF+633BGB | 1 | 65285 | 0 | 65285 | 65285 | 0 | 65285 | 0 | 65285
121 | 1/2 2W VALVE SSTRIMKV, | VG1205AF+633BUA | 1 | 59195 | 0 | 59195 | 59195 | 0 | 59195 | 0 | 59195
122 | 1/2 2W VALVE SSTRIMKV, | VG1205AF+633BUB | 1 | 67117 | 0 | 67117 | 67117 | 0 | 67117 | 0 | 67117
123 | 1/2 2W VALVE SSTRIMKV, | VG1205AF+633GGA | 1 | 74523 | 0 | 74523 | 74523 | 0 | 74523 | 0 | 74523
124 | 1/2 2W VALVE SSTRIMKV, | VG1205AF+633GGB | 1 | 82845 | 0 | 82845 | 82845 | 0 | 82845 | 0 | 82845
125 | 1/2 2W VALVE SSTRIMKV, | VG1205AF+653AGA | 1 | 68048 | 0 | 68048 | 68048 | 0 | 68048 | 0 | 68048
126 | 1/2 2W VALVE SSTRIMKV, | VG1205AF+653AGB | 1 | 78211 | 0 | 78211 | 78211 | 0 | 78211 | 0 | 78211
127 | 1/2 2W VALVE SSTRIMKV, | VG1205AF+653BGA | 1 | 53267 | 0 | 53267 | 53267 | 0 | 53267 | 0 | 53267
128 | 1/2 2W VALVE SSTRIMKV, | VG1205AF+653BGB | 1 | 65285 | 0 | 65285 | 65285 | 0 | 65285 | 0 | 65285
129 | 1/2 2W VALVE SSTRIMKV, | VG1205AF+653BUA | 1 | 59195 | 0 | 59195 | 59195 | 0 | 59195 | 0 | 59195
130 | 1/2 2W VALVE SSTRIMKV, | VG1205AF+653BUB | 1 | 67117 | 0 | 67117 | 67117 | 0 | 67117 | 0 | 67117
131 | 1/2 2W VALVE SSTRIMKV, | VG1205AF+653GGA | 1 | 74523 | 0 | 74523 | 74523 | 0 | 74523 | 0 | 74523
132 | 1/2 2W VALVE SSTRIMKV, | VG1205AF+653GGB | 1 | 82845 | 0 | 82845 | 82845 | 0 | 82845 | 0 | 82845
133 | 1/2 2W VALVE SSTRIMKV | VG1205AF+6A4GGA | 1 | 56185 | 0 | 56185 | 56185 | 0 | 56185 | 0 | 56185
134 | 1/2 2W VALVE SSTRIMKV | VG1205AF+6A4IGA | 1 | 48194 | 0 | 48194 | 48194 | 0 | 48194 | 0 | 48194
135 | 1/2 2W VALVE SS TRIM | VG1205AF+6A4IUA | 1 | 51858 | 0 | 51858 | 51858 | 0 | 51858 | 0 | 51858
136 | 1/2" 2W VALVE SS TRIMKV 4 | VG1205AG | 1 | 14597 | 0 | 14597 | 14597 | 0 | 14597 | 0 | 14597
137 | 1/2 2W VALVE SSTRIMKV 4, | VG1205AG+533AGA | 1 | 63522 | 0 | 63522 | 63522 | 0 | 63522 | 0 | 63522
138 | 1/2 2W VALVE SSTRIMKV 4, | VG1205AG+533AGB | 1 | 74962 | 0 | 74962 | 74962 | 0 | 74962 | 0 | 74962
139 | 1/2 2W VALVE SSTRIMKV 4, | VG1205AG+533BGA | 1 | 49025 | 0 | 49025 | 49025 | 0 | 49025 | 0 | 49025
140 | 1/2 2W VALVE SSTRIMKV 4, | VG1205AG+533BGB | 1 | 60812 | 0 | 60812 | 60812 | 0 | 60812 | 0 | 60812
141 | 1/2 2W VALVE SSTRIMKV 4, | VG1205AG+533BUA | 1 | 53706 | 0 | 53706 | 53706 | 0 | 53706 | 0 | 53706
142 | 1/2 2W VALVE SSTRIMKV 4, | VG1205AG+533BUB | 1 | 62621 | 0 | 62621 | 62621 | 0 | 62621 | 0 | 62621
143 | 1/2 2W VALVE SSTRIMKV 4, | VG1205AG+533GGA | 1 | 69873 | 0 | 69873 | 69873 | 0 | 69873 | 0 | 69873
144 | 1/2 2W VALVE SSTRIMKV 4, | VG1205AG+533GGB | 1 | 78034 | 0 | 78034 | 78034 | 0 | 78034 | 0 | 78034
145 | 1/2 2W VALVE SSTRIMKV 4, | VG1205AG+553AGA | 1 | 63522 | 0 | 63522 | 63522 | 0 | 63522 | 0 | 63522
146 | 1/2 2W VALVE SSTRIMKV 4, | VG1205AG+553AGB | 1 | 74962 | 0 | 74962 | 74962 | 0 | 74962 | 0 | 74962
147 | 1/2 2W VALVE SSTRIMKV 4, | VG1205AG+553BGA | 1 | 49025 | 0 | 49025 | 49025 | 0 | 49025 | 0 | 49025
148 | 1/2 2W VALVE SSTRIMKV 4, | VG1205AG+553BGB | 1 | 60812 | 0 | 60812 | 60812 | 0 | 60812 | 0 | 60812
149 | 1/2 2W VALVE SSTRIMKV 4, | VG1205AG+553BUA | 1 | 53706 | 0 | 53706 | 53706 | 0 | 53706 | 0 | 53706
150 | 1/2 2W VALVE SSTRIMKV 4, | VG1205AG+553BUB | 1 | 62621 | 0 | 62621 | 62621 | 0 | 62621 | 0 | 62621
151 | 1/2 2W VALVE SSTRIMKV 4, | VG1205AG+553GGA | 1 | 69873 | 0 | 69873 | 69873 | 0 | 69873 | 0 | 69873
152 | 1/2 2W VALVE SSTRIMKV 4, | VG1205AG+553GGB | 1 | 78034 | 0 | 78034 | 78034 | 0 | 78034 | 0 | 78034
153 | 1/2 2W VALVE SS TRIMKV 4 | VG1205AG+5A4GGA | 1 | 51011 | 0 | 51011 | 51011 | 0 | 51011 | 0 | 51011
154 | 1/2 2W VALVE SS TRIMKV | VG1205AG+5A4IGA | 1 | 43151 | 0 | 43151 | 43151 | 0 | 43151 | 0 | 43151
155 | 1/2 2W VALVE SS TRIM | VG1205AG+5A4IUA | 1 | 46277 | 0 | 46277 | 46277 | 0 | 46277 | 0 | 46277
156 | 1/2 2W VALVE SS TRIM | VG1205AG+5A8ADA | 1 | 68403 | 0 | 68403 | 68403 | 0 | 68403 | 0 | 68403
157 | 1/2 2W VALVE SS TRIM | VG1205AG+5A8ADC | 1 | 75270 | 0 | 75270 | 75270 | 0 | 75270 | 0 | 75270
158 | 1/2 2W VALVE SS TRIM | VG1205AG+5A8AGA | 1 | 71721 | 0 | 71721 | 71721 | 0 | 71721 | 0 | 71721
159 | 1/2 2W VALVE SS TRIM | VG1205AG+5A8AGC | 1 | 78549 | 0 | 78549 | 78549 | 0 | 78549 | 0 | 78549
160 | 1/2 2W VALVE SS TRIM | VG1205AG+5A8GGA | 1 | 72183 | 0 | 72183 | 72183 | 0 | 72183 | 0 | 72183
161 | 1/2 2W VALVE SS TRIM | VG1205AG+5A8GGC | 1 | 94732 | 0 | 94732 | 94732 | 0 | 94732 | 0 | 94732
162 | 1/2 2W VALVE SSTRIMKV 4, | VG1205AG+633AGA | 1 | 68957 | 0 | 68957 | 68957 | 0 | 68957 | 0 | 68957
163 | 1/2 2W VALVE SSTRIMKV 4, | VG1205AG+633AGB | 1 | 79119 | 0 | 79119 | 79119 | 0 | 79119 | 0 | 79119
164 | 1/2 2W VALVE SSTRIMKV 4, | VG1205AG+633BGA | 1 | 54168 | 0 | 54168 | 54168 | 0 | 54168 | 0 | 54168
165 | 1/2 2W VALVE SSTRIMKV 4, | VG1205AG+633BGB | 1 | 66185 | 0 | 66185 | 66185 | 0 | 66185 | 0 | 66185
166 | 1/2 2W VALVE SSTRIMKV 4, | VG1205AG+633BUA | 1 | 60134 | 0 | 60134 | 60134 | 0 | 60134 | 0 | 60134
167 | 1/2 2W VALVE SSTRIMKV 4, | VG1205AG+633BUB | 1 | 68025 | 0 | 68025 | 68025 | 0 | 68025 | 0 | 68025
168 | 1/2 2W VALVE SSTRIMKV 4, | VG1205AG+633GGA | 1 | 75416 | 0 | 75416 | 75416 | 0 | 75416 | 0 | 75416
169 | 1/2 2W VALVE SSTRIMKV 4, | VG1205AG+633GGB | 1 | 83746 | 0 | 83746 | 83746 | 0 | 83746 | 0 | 83746
170 | 1/2 2W VALVE SSTRIMKV 4, | VG1205AG+653AGA | 1 | 68957 | 0 | 68957 | 68957 | 0 | 68957 | 0 | 68957
171 | 1/2 2W VALVE SSTRIMKV 4, | VG1205AG+653AGB | 1 | 79119 | 0 | 79119 | 79119 | 0 | 79119 | 0 | 79119
172 | 1/2 2W VALVE SSTRIMKV 4, | VG1205AG+653BGA | 1 | 54168 | 0 | 54168 | 54168 | 0 | 54168 | 0 | 54168
173 | 1/2 2W VALVE SSTRIMKV 4, | VG1205AG+653BGB | 1 | 66185 | 0 | 66185 | 66185 | 0 | 66185 | 0 | 66185
174 | 1/2 2W VALVE SSTRIMKV 4, | VG1205AG+653BUA | 1 | 60134 | 0 | 60134 | 60134 | 0 | 60134 | 0 | 60134
175 | 1/2 2W VALVE SSTRIMKV 4, | VG1205AG+653BUB | 1 | 68025 | 0 | 68025 | 68025 | 0 | 68025 | 0 | 68025
176 | 1/2 2W VALVE SSTRIMKV 4, | VG1205AG+653GGA | 1 | 75416 | 0 | 75416 | 75416 | 0 | 75416 | 0 | 75416
177 | 1/2 2W VALVE SSTRIMKV 4, | VG1205AG+653GGB | 1 | 83746 | 0 | 83746 | 83746 | 0 | 83746 | 0 | 83746
178 | 1/2 2W VALVE SSTRIMKV 4 | VG1205AG+6A4GGA | 1 | 56185 | 0 | 56185 | 56185 | 0 | 56185 | 0 | 56185
179 | 1/2 2W VALVE SSTRIMKV 4 | VG1205AG+6A4IGA | 1 | 48194 | 0 | 48194 | 48194 | 0 | 48194 | 0 | 48194
180 | 1/2 2W VALVE SS TRIM | VG1205AG+6A4IUA | 1 | 51858 | 0 | 51858 | 51858 | 0 | 51858 | 0 | 51858
181 | 1/2" 2W VALVE SS TRIMKV | VG1205AL | 1 | 14597 | 0 | 14597 | 14597 | 0 | 14597 | 0 | 14597
182 | 1/2 2W VALVE SSTRIMKV, | VG1205AL+533AGA | 1 | 63522 | 0 | 63522 | 63522 | 0 | 63522 | 0 | 63522
183 | 1/2 2W VALVE SSTRIMKV, | VG1205AL+533AGB | 1 | 74962 | 0 | 74962 | 74962 | 0 | 74962 | 0 | 74962
184 | 1/2 2W VALVE SSTRIMKV, | VG1205AL+533BGA | 1 | 49025 | 0 | 49025 | 49025 | 0 | 49025 | 0 | 49025
185 | 1/2 2W VALVE SSTRIMKV, | VG1205AL+533BGB | 1 | 60812 | 0 | 60812 | 60812 | 0 | 60812 | 0 | 60812
186 | 1/2 2W VALVE SSTRIMKV, | VG1205AL+533BUA | 1 | 53706 | 0 | 53706 | 53706 | 0 | 53706 | 0 | 53706
187 | 1/2 2W VALVE SSTRIMKV, | VG1205AL+533BUB | 1 | 62621 | 0 | 62621 | 62621 | 0 | 62621 | 0 | 62621
188 | 1/2 2W VALVE SSTRIMKV, | VG1205AL+533GGA | 1 | 69873 | 0 | 69873 | 69873 | 0 | 69873 | 0 | 69873
189 | 1/2 2W VALVE SSTRIMKV, | VG1205AL+533GGB | 1 | 78034 | 0 | 78034 | 78034 | 0 | 78034 | 0 | 78034
190 | 1/2 2W VALVE SSTRIMKV, | VG1205AL+553AGA | 1 | 63522 | 0 | 63522 | 63522 | 0 | 63522 | 0 | 63522
191 | 1/2 2W VALVE SSTRIMKV, | VG1205AL+553AGB | 1 | 74962 | 0 | 74962 | 74962 | 0 | 74962 | 0 | 74962
192 | 1/2 2W VALVE SSTRIMKV, | VG1205AL+553BGA | 1 | 49025 | 0 | 49025 | 49025 | 0 | 49025 | 0 | 49025
193 | 1/2 2W VALVE SSTRIMKV, | VG1205AL+553BGB | 1 | 60812 | 0 | 60812 | 60812 | 0 | 60812 | 0 | 60812
194 | 1/2 2W VALVE SSTRIMKV, | VG1205AL+553BUA | 1 | 53706 | 0 | 53706 | 53706 | 0 | 53706 | 0 | 53706
195 | 1/2 2W VALVE SSTRIMKV, | VG1205AL+553BUB | 1 | 62621 | 0 | 62621 | 62621 | 0 | 62621 | 0 | 62621
196 | 1/2 2W VALVE SSTRIMKV, | VG1205AL+553GGA | 1 | 69873 | 0 | 69873 | 69873 | 0 | 69873 | 0 | 69873
197 | 1/2 2W VALVE SSTRIMKV, | VG1205AL+553GGB | 1 | 78034 | 0 | 78034 | 78034 | 0 | 78034 | 0 | 78034
198 | 1/2 2W VALVE SS TRIMKV | VG1205AL+5A4GGA | 1 | 51011 | 0 | 51011 | 51011 | 0 | 51011 | 0 | 51011
199 | 1/2 2W VALVE SS TRIMKV | VG1205AL+5A4IGA | 1 | 30291 | 0 | 30291 | 30291 | 0 | 30291 | 0 | 30291
200 | 1/2 2W VALVE SS TRIM | VG1205AL+5A4IUA | 1 | 46277 | 0 | 46277 | 46277 | 0 | 46277 | 0 | 46277
201 | 1/2 2W VALVE SS TRIM | VG1205AL+5A8ADA | 1 | 68403 | 0 | 68403 | 68403 | 0 | 68403 | 0 | 68403
202 | 1/2 2W VALVE SS TRIM | VG1205AL+5A8ADC | 1 | 75270 | 0 | 75270 | 75270 | 0 | 75270 | 0 | 75270
203 | 1/2 2W VALVE SS TRIM | VG1205AL+5A8AGA | 1 | 71721 | 0 | 71721 | 71721 | 0 | 71721 | 0 | 71721
204 | 1/2 2W VALVE SS TRIM | VG1205AL+5A8AGC | 1 | 78549 | 0 | 78549 | 78549 | 0 | 78549 | 0 | 78549
205 | 1/2 2W VALVE SS TRIM | VG1205AL+5A8GGA | 1 | 72183 | 0 | 72183 | 72183 | 0 | 72183 | 0 | 72183
206 | 1/2 2W VALVE SS TRIM | VG1205AL+5A8GGC | 1 | 94732 | 0 | 94732 | 94732 | 0 | 94732 | 0 | 94732
207 | 1/2 2W VALVE SSTRIMKV, | VG1205AL+633AGA | 1 | 68957 | 0 | 68957 | 68957 | 0 | 68957 | 0 | 68957
208 | 1/2 2W VALVE SSTRIMKV, | VG1205AL+633AGB | 1 | 79119 | 0 | 79119 | 79119 | 0 | 79119 | 0 | 79119
209 | 1/2 2W VALVE SSTRIMKV, | VG1205AL+633BGA | 1 | 54168 | 0 | 54168 | 54168 | 0 | 54168 | 0 | 54168
210 | 1/2 2W VALVE SSTRIMKV, | VG1205AL+633BGB | 1 | 66185 | 0 | 66185 | 66185 | 0 | 66185 | 0 | 66185
211 | 1/2 2W VALVE SSTRIMKV, | VG1205AL+633BUA | 1 | 60134 | 0 | 60134 | 60134 | 0 | 60134 | 0 | 60134
212 | 1/2 2W VALVE SSTRIMKV, | VG1205AL+633BUB | 1 | 68025 | 0 | 68025 | 68025 | 0 | 68025 | 0 | 68025
213 | 1/2 2W VALVE SSTRIMKV, | VG1205AL+633GGA | 1 | 75416 | 0 | 75416 | 75416 | 0 | 75416 | 0 | 75416
214 | 1/2 2W VALVE SSTRIMKV, | VG1205AL+633GGB | 1 | 83746 | 0 | 83746 | 83746 | 0 | 83746 | 0 | 83746
215 | 1/2 2W VALVE SSTRIMKV, | VG1205AL+653AGA | 1 | 68957 | 0 | 68957 | 68957 | 0 | 68957 | 0 | 68957
216 | 1/2 2W VALVE SSTRIMKV, | VG1205AL+653AGB | 1 | 79119 | 0 | 79119 | 79119 | 0 | 79119 | 0 | 79119
217 | 1/2 2W VALVE SSTRIMKV, | VG1205AL+653BGA | 1 | 54168 | 0 | 54168 | 54168 | 0 | 54168 | 0 | 54168
218 | 1/2 2W VALVE SSTRIMKV, | VG1205AL+653BGB | 1 | 66185 | 0 | 66185 | 66185 | 0 | 66185 | 0 | 66185
219 | 1/2 2W VALVE SSTRIMKV, | VG1205AL+653BUA | 1 | 60134 | 0 | 60134 | 60134 | 0 | 60134 | 0 | 60134
220 | 1/2 2W VALVE SSTRIMKV, | VG1205AL+653BUB | 1 | 68025 | 0 | 68025 | 68025 | 0 | 68025 | 0 | 68025
221 | 1/2 2W VALVE SSTRIMKV, | VG1205AL+653GGA | 1 | 75416 | 0 | 75416 | 75416 | 0 | 75416 | 0 | 75416
222 | 1/2 2W VALVE SSTRIMKV, | VG1205AL+653GGB | 1 | 83746 | 0 | 83746 | 83746 | 0 | 83746 | 0 | 83746
223 | 1/2 2W VALVE SSTRIMKV | VG1205AL+6A4GGA | 1 | 56185 | 0 | 56185 | 56185 | 0 | 56185 | 0 | 56185
224 | 1/2 2W VALVE SSTRIMKV | VG1205AL+6A4IGA | 1 | 48194 | 0 | 48194 | 48194 | 0 | 48194 | 0 | 48194
225 | 1/2 2W VALVE SS TRIM | VG1205AL+6A4IUA | 1 | 51858 | 0 | 51858 | 51858 | 0 | 51858 | 0 | 51858
226 | 1/2" 2W VALVE SS TRIMKV | VG1205AN | 1 | 14074 | 0 | 14074 | 14074 | 0 | 14074 | 0 | 14074
227 | 1/2 2W VALVE SSTRIMKV, | VG1205AN+533AGA | 1 | 63460 | 0 | 63460 | 63460 | 0 | 63460 | 0 | 63460
228 | 1/2 2W VALVE SSTRIMKV, | VG1205AN+533AGB | 1 | 73630 | 0 | 73630 | 73630 | 0 | 73630 | 0 | 73630
229 | 1/2 2W VALVE SSTRIMKV, | VG1205AN+533BGA | 1 | 48679 | 0 | 48679 | 48679 | 0 | 48679 | 0 | 48679
230 | 1/2 2W VALVE SSTRIMKV, | VG1205AN+533BGB | 1 | 60689 | 0 | 60689 | 60689 | 0 | 60689 | 0 | 60689
231 | 1/2 2W VALVE SSTRIMKV, | VG1205AN+533BUA | 1 | 54422 | 0 | 54422 | 54422 | 0 | 54422 | 0 | 54422
232 | 1/2 2W VALVE SSTRIMKV, | VG1205AN+533BUB | 1 | 62536 | 0 | 62536 | 62536 | 0 | 62536 | 0 | 62536
233 | 1/2 2W VALVE SSTRIMKV, | VG1205AN+533GGA | 1 | 69927 | 0 | 69927 | 69927 | 0 | 69927 | 0 | 69927
234 | 1/2 2W VALVE SSTRIMKV, | VG1205AN+533GGB | 1 | 78249 | 0 | 78249 | 78249 | 0 | 78249 | 0 | 78249
235 | 1/2 2W VALVE SSTRIMKV, | VG1205AN+553AGA | 1 | 63460 | 0 | 63460 | 63460 | 0 | 63460 | 0 | 63460
236 | 1/2 2W VALVE SSTRIMKV, | VG1205AN+553AGB | 1 | 73630 | 0 | 73630 | 73630 | 0 | 73630 | 0 | 73630
237 | 1/2 2W VALVE SSTRIMKV, | VG1205AN+553BGA | 1 | 48679 | 0 | 48679 | 48679 | 0 | 48679 | 0 | 48679
238 | 1/2 2W VALVE SSTRIMKV, | VG1205AN+553BGB | 1 | 60689 | 0 | 60689 | 60689 | 0 | 60689 | 0 | 60689
239 | 1/2 2W VALVE SSTRIMKV, | VG1205AN+553BUA | 1 | 54422 | 0 | 54422 | 54422 | 0 | 54422 | 0 | 54422
240 | 1/2 2W VALVE SSTRIMKV, | VG1205AN+553BUB | 1 | 62536 | 0 | 62536 | 62536 | 0 | 62536 | 0 | 62536
241 | 1/2 2W VALVE SSTRIMKV, | VG1205AN+553GGA | 1 | 69927 | 0 | 69927 | 69927 | 0 | 69927 | 0 | 69927
242 | 1/2 2W VALVE SSTRIMKV, | VG1205AN+553GGB | 1 | 78249 | 0 | 78249 | 78249 | 0 | 78249 | 0 | 78249
243 | 1/2 2W VALVE SS TRIMKV | VG1205AN+5A4GGA | 1 | 50596 | 0 | 50596 | 50596 | 0 | 50596 | 0 | 50596
244 | 1/2 2W VALVE SS TRIMKV | VG1205AN+5A4IGA | 1 | 30810 | 0 | 30810 | 30810 | 0 | 30810 | 0 | 30810
245 | 1/2 2W VALVE SS TRIM | VG1205AN+5A4IUA | 1 | 46277 | 0 | 46277 | 46277 | 0 | 46277 | 0 | 46277
246 | 1/2 2W VALVE SS TRIM | VG1205AN+5A8ADA | 1 | 68233 | 0 | 68233 | 68233 | 0 | 68233 | 0 | 68233
247 | 1/2 2W VALVE SS TRIM | VG1205AN+5A8ADC | 1 | 75116 | 0 | 75116 | 75116 | 0 | 75116 | 0 | 75116
248 | 1/2 2W VALVE SS TRIM | VG1205AN+5A8AGA | 1 | 75670 | 0 | 75670 | 75670 | 0 | 75670 | 0 | 75670
249 | 1/2 2W VALVE SS TRIM | VG1205AN+5A8AGC | 1 | 78041 | 0 | 78041 | 78041 | 0 | 78041 | 0 | 78041
250 | 1/2 2W VALVE SS TRIM | VG1205AN+5A8GGA | 1 | 72183 | 0 | 72183 | 72183 | 0 | 72183 | 0 | 72183
251 | 1/2 2W VALVE SS TRIM | VG1205AN+5A8GGC | 1 | 94562 | 0 | 94562 | 94562 | 0 | 94562 | 0 | 94562
252 | 1/2 2W VALVE SSTRIMKV, | VG1205AN+633AGA | 1 | 67625 | 0 | 67625 | 67625 | 0 | 67625 | 0 | 67625
253 | 1/2 2W VALVE SSTRIMKV, | VG1205AN+633AGB | 1 | 80851 | 0 | 80851 | 80851 | 0 | 80851 | 0 | 80851
254 | 1/2 2W VALVE SSTRIMKV, | VG1205AN+633BGA | 1 | 54907 | 0 | 54907 | 54907 | 0 | 54907 | 0 | 54907
255 | 1/2 2W VALVE SSTRIMKV, | VG1205AN+633BGB | 1 | 64854 | 0 | 64854 | 64854 | 0 | 64854 | 0 | 64854
256 | 1/2 2W VALVE SSTRIMKV, | VG1205AN+633BUA | 1 | 58741 | 0 | 58741 | 58741 | 0 | 58741 | 0 | 58741
257 | 1/2 2W VALVE SSTRIMKV, | VG1205AN+633BUB | 1 | 66701 | 0 | 66701 | 66701 | 0 | 66701 | 0 | 66701
258 | 1/2 2W VALVE SSTRIMKV, | VG1205AN+633GGA | 1 | 74100 | 0 | 74100 | 74100 | 0 | 74100 | 0 | 74100
259 | 1/2 2W VALVE SSTRIMKV, | VG1205AN+633GGB | 1 | 82414 | 0 | 82414 | 82414 | 0 | 82414 | 0 | 82414
260 | 1/2 2W VALVE SSTRIMKV, | VG1205AN+653AGA | 1 | 67625 | 0 | 67625 | 67625 | 0 | 67625 | 0 | 67625
261 | 1/2 2W VALVE SSTRIMKV, | VG1205AN+653AGB | 1 | 80851 | 0 | 80851 | 80851 | 0 | 80851 | 0 | 80851
262 | 1/2 2W VALVE SSTRIMKV, | VG1205AN+653BGA | 1 | 54907 | 0 | 54907 | 54907 | 0 | 54907 | 0 | 54907
263 | 1/2 2W VALVE SSTRIMKV, | VG1205AN+653BGB | 1 | 64854 | 0 | 64854 | 64854 | 0 | 64854 | 0 | 64854
264 | 1/2 2W VALVE SSTRIMKV, | VG1205AN+653BUA | 1 | 58741 | 0 | 58741 | 58741 | 0 | 58741 | 0 | 58741
265 | 1/2 2W VALVE SSTRIMKV, | VG1205AN+653BUB | 1 | 66701 | 0 | 66701 | 66701 | 0 | 66701 | 0 | 66701
266 | 1/2 2W VALVE SSTRIMKV, | VG1205AN+653GGA | 1 | 74100 | 0 | 74100 | 74100 | 0 | 74100 | 0 | 74100
267 | 1/2 2W VALVE SSTRIMKV, | VG1205AN+653GGB | 1 | 82414 | 0 | 82414 | 82414 | 0 | 82414 | 0 | 82414
268 | 1/2 2W VALVE SSTRIMKV | VG1205AN+6A4GGA | 1 | 55769 | 0 | 55769 | 55769 | 0 | 55769 | 0 | 55769
269 | 1/2 2W VALVE SSTRIMKV | VG1205AN+6A4IGA | 1 | 47740 | 0 | 47740 | 47740 | 0 | 47740 | 0 | 47740
270 | 1/2 2W VALVE SS TRIM | VG1205AN+6A4IUA | 1 | 51858 | 0 | 51858 | 51858 | 0 | 51858 | 0 | 51858
271 | 3/4" 2W VALVE SS TRIMKV | VG1205BL | 1 | 14859 | 0 | 14859 | 14859 | 0 | 14859 | 0 | 14859
272 | 3/4 2W VALVE SSTRIMKV, | VG1205BL+533AGA | 1 | 63799 | 0 | 63799 | 63799 | 0 | 63799 | 0 | 63799
273 | 3/4 2W VALVE SSTRIMKV, | VG1205BL+533AGB | 1 | 75239 | 0 | 75239 | 75239 | 0 | 75239 | 0 | 75239
274 | 3/4 2W VALVE SSTRIMKV, | VG1205BL+533BGA | 1 | 50280 | 0 | 50280 | 50280 | 0 | 50280 | 0 | 50280
275 | 3/4 2W VALVE SSTRIMKV, | VG1205BL+533BGB | 1 | 61073 | 0 | 61073 | 61073 | 0 | 61073 | 0 | 61073
276 | 3/4 2W VALVE SSTRIMKV, | VG1205BL+533BUA | 1 | 53983 | 0 | 53983 | 53983 | 0 | 53983 | 0 | 53983
277 | 3/4 2W VALVE SSTRIMKV, | VG1205BL+533BUB | 1 | 64145 | 0 | 64145 | 64145 | 0 | 64145 | 0 | 64145
278 | 3/4 2W VALVE SSTRIMKV, | VG1205BL+533GGA | 1 | 70142 | 0 | 70142 | 70142 | 0 | 70142 | 0 | 70142
279 | 3/4 2W VALVE SSTRIMKV, | VG1205BL+533GGB | 1 | 78295 | 0 | 78295 | 78295 | 0 | 78295 | 0 | 78295
280 | 3/4 2W VALVE SSTRIMKV, | VG1205BL+553AGA | 1 | 63799 | 0 | 63799 | 63799 | 0 | 63799 | 0 | 63799
281 | 3/4 2W VALVE SSTRIMKV, | VG1205BL+553AGB | 1 | 75239 | 0 | 75239 | 75239 | 0 | 75239 | 0 | 75239
282 | 3/4 2W VALVE SSTRIMKV, | VG1205BL+553BGA | 1 | 50280 | 0 | 50280 | 50280 | 0 | 50280 | 0 | 50280
283 | 3/4 2W VALVE SSTRIMKV, | VG1205BL+553BGB | 1 | 61073 | 0 | 61073 | 61073 | 0 | 61073 | 0 | 61073
284 | 3/4 2W VALVE SSTRIMKV, | VG1205BL+553BUA | 1 | 53983 | 0 | 53983 | 53983 | 0 | 53983 | 0 | 53983
285 | 3/4 2W VALVE SSTRIMKV, | VG1205BL+553BUB | 1 | 64145 | 0 | 64145 | 64145 | 0 | 64145 | 0 | 64145
286 | 3/4 2W VALVE SSTRIMKV, | VG1205BL+553GGA | 1 | 70142 | 0 | 70142 | 70142 | 0 | 70142 | 0 | 70142
287 | 3/4 2W VALVE SSTRIMKV, | VG1205BL+553GGB | 1 | 78295 | 0 | 78295 | 78295 | 0 | 78295 | 0 | 78295
288 | 3/4 2W VALVE SS TRIMKV | VG1205BL+5A4GGA | 1 | 52174 | 0 | 52174 | 52174 | 0 | 52174 | 0 | 52174
289 | 3/4 2W VALVE SS TRIMKV | VG1205BL+5A4IGA | 1 | 44337 | 0 | 44337 | 44337 | 0 | 44337 | 0 | 44337
290 | 3/4 2W VALVE SS TRIM | VG1205BL+5A4IUA | 1 | 47070 | 0 | 47070 | 47070 | 0 | 47070 | 0 | 47070
291 | 3/4 2W VALVE SS TRIM | VG1205BL+5A8ADA | 1 | 68649 | 0 | 68649 | 68649 | 0 | 68649 | 0 | 68649
292 | 3/4 2W VALVE SS TRIM | VG1205BL+5A8ADC | 1 | 78049 | 0 | 78049 | 78049 | 0 | 78049 | 0 | 78049
293 | 1/2 2W VALVE SS TRIM | VG1205BL+5A8AGA | 1 | 76286 | 0 | 76286 | 76286 | 0 | 76286 | 0 | 76286
294 | 3/4 2W BSPP SS KV | VG1205BL+5A8AGC | 1 | 79958 | 0 | 79958 | 79958 | 0 | 79958 | 0 | 79958
295 | 3/4 2W BSPP SS KV | VG1205BL+5A8GGA | 1 | 73322 | 0 | 73322 | 73322 | 0 | 73322 | 0 | 73322
296 | 3/4 2W BSPP SS KV | VG1205BL+5A8GGC | 1 | 97788 | 0 | 97788 | 97788 | 0 | 97788 | 0 | 97788
297 | 3/4 2W VALVE SSTRIMKV, | VG1205BL+633AGA | 1 | 69242 | 0 | 69242 | 69242 | 0 | 69242 | 0 | 69242
298 | 3/4 2W VALVE SSTRIMKV, | VG1205BL+633AGB | 1 | 79404 | 0 | 79404 | 79404 | 0 | 79404 | 0 | 79404
299 | 3/4 2W VALVE SSTRIMKV, | VG1205BL+633BGA | 1 | 54453 | 0 | 54453 | 54453 | 0 | 54453 | 0 | 54453
300 | 3/4 2W VALVE SSTRIMKV, | VG1205BL+633BGB | 1 | 66470 | 0 | 66470 | 66470 | 0 | 66470 | 0 | 66470
301 | 3/4 2W VALVE SSTRIMKV, | VG1205BL+633BUA | 1 | 60427 | 0 | 60427 | 60427 | 0 | 60427 | 0 | 60427
302 | 3/4 2W VALVE SSTRIMKV, | VG1205BL+633BUB | 1 | 68310 | 0 | 68310 | 68310 | 0 | 68310 | 0 | 68310
303 | 3/4 2W VALVE SSTRIMKV, | VG1205BL+633GGA | 1 | 75709 | 0 | 75709 | 75709 | 0 | 75709 | 0 | 75709
304 | 3/4 2W VALVE SSTRIMKV, | VG1205BL+633GGB | 1 | 84023 | 0 | 84023 | 84023 | 0 | 84023 | 0 | 84023
305 | 3/4 2W VALVE SSTRIMKV, | VG1205BL+653AGA | 1 | 69242 | 0 | 69242 | 69242 | 0 | 69242 | 0 | 69242
306 | 3/4 2W VALVE SSTRIMKV, | VG1205BL+653AGB | 1 | 79404 | 0 | 79404 | 79404 | 0 | 79404 | 0 | 79404
307 | 3/4 2W VALVE SSTRIMKV, | VG1205BL+653BGA | 1 | 54453 | 0 | 54453 | 54453 | 0 | 54453 | 0 | 54453
308 | 3/4 2W VALVE SSTRIMKV, | VG1205BL+653BGB | 1 | 66470 | 0 | 66470 | 66470 | 0 | 66470 | 0 | 66470
309 | 3/4 2W VALVE SSTRIMKV, | VG1205BL+653BUA | 1 | 60427 | 0 | 60427 | 60427 | 0 | 60427 | 0 | 60427
310 | 3/4 2W VALVE SSTRIMKV, | VG1205BL+653BUB | 1 | 68310 | 0 | 68310 | 68310 | 0 | 68310 | 0 | 68310
311 | 3/4 2W VALVE SSTRIMKV, | VG1205BL+653GGA | 1 | 75709 | 0 | 75709 | 75709 | 0 | 75709 | 0 | 75709
312 | 3/4 2W VALVE SSTRIMKV, | VG1205BL+653GGB | 1 | 84023 | 0 | 84023 | 84023 | 0 | 84023 | 0 | 84023
313 | 3/4 2W VALVE SSTRIMKV | VG1205BL+6A4GGA | 1 | 57370 | 0 | 57370 | 57370 | 0 | 57370 | 0 | 57370
314 | 3/4 2W VALVE SSTRIMKV | VG1205BL+6A4IGA | 1 | 49379 | 0 | 49379 | 49379 | 0 | 49379 | 0 | 49379
315 | 3/4 2W VALVE SS TRIM | VG1205BL+6A4IUA | 1 | 52659 | 0 | 52659 | 52659 | 0 | 52659 | 0 | 52659
316 | 3/4" 2W VALVE SS TRIMKV | VG1205BN | 1 | 15767 | 0 | 15767 | 15767 | 0 | 15767 | 0 | 15767
317 | 3/4 2W VALVE SSTRIMKV, | VG1205BN+533AGA | 1 | 64707 | 0 | 64707 | 64707 | 0 | 64707 | 0 | 64707
318 | 3/4 2W VALVE SSTRIMKV, | VG1205BN+533AGB | 1 | 74677 | 0 | 74677 | 74677 | 0 | 74677 | 0 | 74677
319 | 3/4 2W VALVE SSTRIMKV, | VG1205BN+533BGA | 1 | 50211 | 0 | 50211 | 50211 | 0 | 50211 | 0 | 50211
320 | 3/4 2W VALVE SSTRIMKV, | VG1205BN+533BGB | 1 | 61997 | 0 | 61997 | 61997 | 0 | 61997 | 0 | 61997
321 | 3/4 2W VALVE SSTRIMKV, | VG1205BN+533BUA | 1 | 54915 | 0 | 54915 | 54915 | 0 | 54915 | 0 | 54915
322 | 3/4 2W VALVE SSTRIMKV, | VG1205BN+533BUB | 1 | 63806 | 0 | 63806 | 63806 | 0 | 63806 | 0 | 63806
323 | 3/4 2W VALVE SSTRIMKV, | VG1205BN+533GGA | 1 | 71051 | 0 | 71051 | 71051 | 0 | 71051 | 0 | 71051
324 | 3/4 2W VALVE SSTRIMKV, | VG1205BN+533GGB | 1 | 79211 | 0 | 79211 | 79211 | 0 | 79211 | 0 | 79211
325 | 3/4 2W VALVE SSTRIMKV, | VG1205BN+553AGA | 1 | 64707 | 0 | 64707 | 64707 | 0 | 64707 | 0 | 64707
326 | 3/4 2W VALVE SSTRIMKV, | VG1205BN+553AGB | 1 | 74677 | 0 | 74677 | 74677 | 0 | 74677 | 0 | 74677
327 | 3/4 2W VALVE SSTRIMKV, | VG1205BN+553BGA | 1 | 50211 | 0 | 50211 | 50211 | 0 | 50211 | 0 | 50211
328 | 3/4 2W VALVE SSTRIMKV, | VG1205BN+553BGB | 1 | 61997 | 0 | 61997 | 61997 | 0 | 61997 | 0 | 61997
329 | 3/4 2W VALVE SSTRIMKV, | VG1205BN+553BUA | 1 | 54915 | 0 | 54915 | 54915 | 0 | 54915 | 0 | 54915
330 | 3/4 2W VALVE SSTRIMKV, | VG1205BN+553BUB | 1 | 63806 | 0 | 63806 | 63806 | 0 | 63806 | 0 | 63806
331 | 3/4 2W VALVE SSTRIMKV, | VG1205BN+553GGA | 1 | 71051 | 0 | 71051 | 71051 | 0 | 71051 | 0 | 71051
332 | 3/4 2W VALVE SSTRIMKV, | VG1205BN+553GGB | 1 | 79211 | 0 | 79211 | 79211 | 0 | 79211 | 0 | 79211
333 | 3/4 2W VALVE SS TRIMKV | VG1205BN+5A4GGA | 1 | 51358 | 0 | 51358 | 51358 | 0 | 51358 | 0 | 51358
334 | 3/4 2W VALVE SS TRIMKV | VG1205BN+5A4IGA | 1 | 30810 | 0 | 30810 | 30810 | 0 | 30810 | 0 | 30810
335 | 3/4 2W VALVE SS TRIM | VG1205BN+5A4IUA | 1 | 47070 | 0 | 47070 | 47070 | 0 | 47070 | 0 | 47070
336 | 3/4 2W VALVE SS TRIMKV | VG1205BN+5A8ADA | 1 | 68572 | 0 | 68572 | 68572 | 0 | 68572 | 0 | 68572
337 | 3/4 2W VALVE SS TRIM | VG1205BN+5A8ADC | 1 | 75424 | 0 | 75424 | 75424 | 0 | 75424 | 0 | 75424
338 | 1/2 2W VALVE SS TRIM | VG1205BN+5A8AGA | 1 | 71905 | 0 | 71905 | 71905 | 0 | 71905 | 0 | 71905
339 | 3/4 2W BSPP SS KV | VG1205BN+5A8AGC | 1 | 78980 | 0 | 78980 | 78980 | 0 | 78980 | 0 | 78980
340 | 1/2 2W VALVE SS TRIM | VG1205BN+5A8GGA | 1 | 74600 | 0 | 74600 | 74600 | 0 | 74600 | 0 | 74600
341 | 3/4 2W BSPP SS KV | VG1205BN+5A8GGC | 1 | 99921 | 0 | 99921 | 99921 | 0 | 99921 | 0 | 99921
342 | 3/4 2W VALVE SSTRIMKV, | VG1205BN+633AGA | 1 | 70173 | 0 | 70173 | 70173 | 0 | 70173 | 0 | 70173
343 | 3/4 2W VALVE SSTRIMKV, | VG1205BN+633AGB | 1 | 80335 | 0 | 80335 | 80335 | 0 | 80335 | 0 | 80335
344 | 3/4 2W VALVE SSTRIMKV, | VG1205BN+633BGA | 1 | 55377 | 0 | 55377 | 55377 | 0 | 55377 | 0 | 55377
345 | 3/4 2W VALVE SSTRIMKV, | VG1205BN+633BGB | 1 | 67394 | 0 | 67394 | 67394 | 0 | 67394 | 0 | 67394
346 | 3/4 2W VALVE SSTRIMKV, | VG1205BN+633BUA | 1 | 59080 | 0 | 59080 | 59080 | 0 | 59080 | 0 | 59080
347 | 3/4 2W VALVE SSTRIMKV, | VG1205BN+633BUB | 1 | 69249 | 0 | 69249 | 69249 | 0 | 69249 | 0 | 69249
348 | 3/4 2W VALVE SSTRIMKV, | VG1205BN+633GGA | 1 | 76632 | 0 | 76632 | 76632 | 0 | 76632 | 0 | 76632
349 | 3/4 2W VALVE SSTRIMKV, | VG1205BN+633GGB | 1 | 84962 | 0 | 84962 | 84962 | 0 | 84962 | 0 | 84962
350 | 3/4 2W VALVE SSTRIMKV, | VG1205BN+653AGA | 1 | 70173 | 0 | 70173 | 70173 | 0 | 70173 | 0 | 70173
351 | 3/4 2W VALVE SSTRIMKV, | VG1205BN+653AGB | 1 | 80335 | 0 | 80335 | 80335 | 0 | 80335 | 0 | 80335
352 | 3/4 2W VALVE SSTRIMKV, | VG1205BN+653BGA | 1 | 55377 | 0 | 55377 | 55377 | 0 | 55377 | 0 | 55377
353 | 3/4 2W VALVE SSTRIMKV, | VG1205BN+653BGB | 1 | 67394 | 0 | 67394 | 67394 | 0 | 67394 | 0 | 67394
354 | 3/4 2W VALVE SSTRIMKV, | VG1205BN+653BUA | 1 | 59080 | 0 | 59080 | 59080 | 0 | 59080 | 0 | 59080
355 | 3/4 2W VALVE SSTRIMKV, | VG1205BN+653BUB | 1 | 69249 | 0 | 69249 | 69249 | 0 | 69249 | 0 | 69249
356 | 3/4 2W VALVE SSTRIMKV, | VG1205BN+653GGA | 1 | 76632 | 0 | 76632 | 76632 | 0 | 76632 | 0 | 76632
357 | 3/4 2W VALVE SSTRIMKV, | VG1205BN+653GGB | 1 | 84962 | 0 | 84962 | 84962 | 0 | 84962 | 0 | 84962
358 | 3/4 2W VALVE SSTRIMKV | VG1205BN+6A4GGA | 1 | 56547 | 0 | 56547 | 56547 | 0 | 56547 | 0 | 56547
359 | 3/4 2W VALVE SSTRIMKV | VG1205BN+6A4IGA | 1 | 48540 | 0 | 48540 | 48540 | 0 | 48540 | 0 | 48540
360 | 3/4 2W VALVE SS TRIM | VG1205BN+6A4IUA | 1 | 52659 | 0 | 52659 | 52659 | 0 | 52659 | 0 | 52659
361 | 1" 2W VALVE SS TRIMKV 10 | VG1205CN | 1 | 18146 | 0 | 18146 | 18146 | 0 | 18146 | 0 | 18146
362 | 1 2W VALVE SSTRIMKV 10, | VG1205CN+533AGA | 1 | 67078 | 0 | 67078 | 67078 | 0 | 67078 | 0 | 67078
363 | 1 2W VALVE SSTRIMKV 10, | VG1205CN+533AGB | 1 | 78588 | 0 | 78588 | 78588 | 0 | 78588 | 0 | 78588
364 | 1 2W VALVE SSTRIMKV 10, | VG1205CN+533BGA | 1 | 53644 | 0 | 53644 | 53644 | 0 | 53644 | 0 | 53644
365 | 1 2W VALVE SSTRIMKV 10, | VG1205CN+533BGB | 1 | 64361 | 0 | 64361 | 64361 | 0 | 64361 | 0 | 64361
366 | 1 2W VALVE SSTRIMKV 10, | VG1205CN+533BUA | 1 | 57332 | 0 | 57332 | 57332 | 0 | 57332 | 0 | 57332
367 | 1 2W VALVE SSTRIMKV 10, | VG1205CN+533BUB | 1 | 66170 | 0 | 66170 | 66170 | 0 | 66170 | 0 | 66170
368 | 1 2W VALVE SSTRIMKV 10, | VG1205CN+533GGA | 1 | 73422 | 0 | 73422 | 73422 | 0 | 73422 | 0 | 73422
369 | 1 2W VALVE SSTRIMKV 10, | VG1205CN+533GGB | 1 | 81590 | 0 | 81590 | 81590 | 0 | 81590 | 0 | 81590
370 | 1 2W VALVE SSTRIMKV 10, | VG1205CN+553AGA | 1 | 67078 | 0 | 67078 | 67078 | 0 | 67078 | 0 | 67078
371 | 1 2W VALVE SSTRIMKV 10, | VG1205CN+553AGB | 1 | 78588 | 0 | 78588 | 78588 | 0 | 78588 | 0 | 78588
372 | 1 2W VALVE SSTRIMKV 10, | VG1205CN+553BGA | 1 | 53644 | 0 | 53644 | 53644 | 0 | 53644 | 0 | 53644
373 | 1 2W VALVE SSTRIMKV 10, | VG1205CN+553BGB | 1 | 64361 | 0 | 64361 | 64361 | 0 | 64361 | 0 | 64361
374 | 1 2W VALVE SSTRIMKV 10, | VG1205CN+553BUA | 1 | 57332 | 0 | 57332 | 57332 | 0 | 57332 | 0 | 57332
375 | 1 2W VALVE SSTRIMKV 10, | VG1205CN+553BUB | 1 | 66170 | 0 | 66170 | 66170 | 0 | 66170 | 0 | 66170
376 | 1 2W VALVE SSTRIMKV 10, | VG1205CN+553GGA | 1 | 73422 | 0 | 73422 | 73422 | 0 | 73422 | 0 | 73422
377 | 1 2W VALVE SSTRIMKV 10, | VG1205CN+553GGB | 1 | 81590 | 0 | 81590 | 81590 | 0 | 81590 | 0 | 81590
378 | 1 2W VALVE SS TRIMKV 10 | VG1205CN+5A4GGA | 1 | 55469 | 0 | 55469 | 55469 | 0 | 55469 | 0 | 55469
379 | 1 2W VALVE SS TRIMKV | VG1205CN+5A4IGA | 1 | 47616 | 0 | 47616 | 47616 | 0 | 47616 | 0 | 47616
380 | 1 2W VALVE SS TRIM | VG1205CN+5A4IUA | 1 | 50265 | 0 | 50265 | 50265 | 0 | 50265 | 0 | 50265
381 | 1 2W VALVE SS TRIMKV 10 | VG1205CN+5A8ADA | 1 | 73522 | 0 | 73522 | 73522 | 0 | 73522 | 0 | 73522
382 | 1 2W VALVE SS TRIM | VG1205CN+5A8ADC | 1 | 79142 | 0 | 79142 | 79142 | 0 | 79142 | 0 | 79142
383 | 1/2 2W VALVE SS TRIM | VG1205CN+5A8AGA | 1 | 79920 | 0 | 79920 | 79920 | 0 | 79920 | 0 | 79920
384 | 1/2 2W VALVE SS TRIM | VG1205CN+5A8AGC | 1 | 83938 | 0 | 83938 | 83938 | 0 | 83938 | 0 | 83938
385 | 1 2W VALVE BRASS TRIM | VG1205CN+5A8GGA | 1 | 78365 | 0 | 78365 | 78365 | 0 | 78365 | 0 | 78365
386 | 1 2W VALVE SS | VG1205CN+5A8GGC | 1 | 97265 | 0 | 97265 | 97265 | 0 | 97265 | 0 | 97265
387 | 1 2W VALVE SSTRIMKV 10, | VG1205CN+633AGA | 1 | 72591 | 0 | 72591 | 72591 | 0 | 72591 | 0 | 72591
388 | 1 2W VALVE SSTRIMKV 10, | VG1205CN+633AGB | 1 | 82760 | 0 | 82760 | 82760 | 0 | 82760 | 0 | 82760
389 | 1 2W VALVE SSTRIMKV 10, | VG1205CN+633BGA | 1 | 57794 | 0 | 57794 | 57794 | 0 | 57794 | 0 | 57794
390 | 1 2W VALVE SSTRIMKV 10, | VG1205CN+633BGB | 1 | 69819 | 0 | 69819 | 69819 | 0 | 69819 | 0 | 69819
391 | 1 2W VALVE SSTRIMKV 10, | VG1205CN+633BUA | 1 | 63907 | 0 | 63907 | 63907 | 0 | 63907 | 0 | 63907
392 | 1 2W VALVE SSTRIMKV 10, | VG1205CN+633BUB | 1 | 71667 | 0 | 71667 | 71667 | 0 | 71667 | 0 | 71667
393 | 1 2W VALVE SSTRIMKV 10, | VG1205CN+633GGA | 1 | 79057 | 0 | 79057 | 79057 | 0 | 79057 | 0 | 79057
394 | 1 2W VALVE SSTRIMKV 10, | VG1205CN+633GGB | 1 | 87380 | 0 | 87380 | 87380 | 0 | 87380 | 0 | 87380
395 | 1 2W VALVE SSTRIMKV 10, | VG1205CN+653AGA | 1 | 72591 | 0 | 72591 | 72591 | 0 | 72591 | 0 | 72591
396 | 1 2W VALVE SSTRIMKV 10, | VG1205CN+653AGB | 1 | 82760 | 0 | 82760 | 82760 | 0 | 82760 | 0 | 82760
397 | 1 2W VALVE SSTRIMKV 10, | VG1205CN+653BGA | 1 | 57794 | 0 | 57794 | 57794 | 0 | 57794 | 0 | 57794
398 | 1 2W VALVE SSTRIMKV 10, | VG1205CN+653BGB | 1 | 69819 | 0 | 69819 | 69819 | 0 | 69819 | 0 | 69819
399 | 1 2W VALVE SSTRIMKV 10, | VG1205CN+653BUA | 1 | 63907 | 0 | 63907 | 63907 | 0 | 63907 | 0 | 63907
400 | 1 2W VALVE SSTRIMKV 10, | VG1205CN+653BUB | 1 | 71667 | 0 | 71667 | 71667 | 0 | 71667 | 0 | 71667
401 | 1 2W VALVE SSTRIMKV 10, | VG1205CN+653GGA | 1 | 79057 | 0 | 79057 | 79057 | 0 | 79057 | 0 | 79057
402 | 1 2W VALVE SSTRIMKV 10, | VG1205CN+653GGB | 1 | 87380 | 0 | 87380 | 87380 | 0 | 87380 | 0 | 87380
403 | 1 2W VALVE SSTRIMKV 10 | VG1205CN+6A4GGA | 1 | 60735 | 0 | 60735 | 60735 | 0 | 60735 | 0 | 60735
404 | 1 2W VALVE SSTRIMKV 10 | VG1205CN+6A4IGA | 1 | 52721 | 0 | 52721 | 52721 | 0 | 52721 | 0 | 52721
405 | 1 2W VALVE SS TRIM | VG1205CN+6A4IUA | 1 | 55846 | 0 | 55846 | 55846 | 0 | 55846 | 0 | 55846
406 | 1" 2W VALVE SS TRIMKV 16 | VG1205CP | 1 | 19347 | 0 | 19347 | 19347 | 0 | 19347 | 0 | 19347
407 | 1 2W VALVE SSTRIMKV 16, | VG1205CP+533AGA | 1 | 68287 | 0 | 68287 | 68287 | 0 | 68287 | 0 | 68287
408 | 1 2W VALVE SSTRIMKV 16, | VG1205CP+533AGB | 1 | 78249 | 0 | 78249 | 78249 | 0 | 78249 | 0 | 78249
409 | 1 2W VALVE SSTRIMKV 16, | VG1205CP+533BGA | 1 | 53783 | 0 | 53783 | 53783 | 0 | 53783 | 0 | 53783
410 | 1 2W VALVE SSTRIMKV 16, | VG1205CP+533BGB | 1 | 65562 | 0 | 65562 | 65562 | 0 | 65562 | 0 | 65562
411 | 1 2W VALVE SSTRIMKV 16, | VG1205CP+533BUA | 1 | 57417 | 0 | 57417 | 57417 | 0 | 57417 | 0 | 57417
412 | 1 2W VALVE SSTRIMKV 16, | VG1205CP+533BUB | 1 | 67371 | 0 | 67371 | 67371 | 0 | 67371 | 0 | 67371
413 | 1 2W VALVE SSTRIMKV 16, | VG1205CP+533GGA | 1 | 74623 | 0 | 74623 | 74623 | 0 | 74623 | 0 | 74623
414 | 1 2W VALVE SSTRIMKV 16, | VG1205CP+533GGB | 1 | 82784 | 0 | 82784 | 82784 | 0 | 82784 | 0 | 82784
415 | 1 2W VALVE SSTRIMKV 16, | VG1205CP+553AGA | 1 | 68287 | 0 | 68287 | 68287 | 0 | 68287 | 0 | 68287
416 | 1 2W VALVE SSTRIMKV 16, | VG1205CP+553AGB | 1 | 78249 | 0 | 78249 | 78249 | 0 | 78249 | 0 | 78249
417 | 1 2W VALVE SSTRIMKV 16, | VG1205CP+553BGA | 1 | 53783 | 0 | 53783 | 53783 | 0 | 53783 | 0 | 53783
418 | 1 2W VALVE SSTRIMKV 16, | VG1205CP+553BGB | 1 | 65562 | 0 | 65562 | 65562 | 0 | 65562 | 0 | 65562
419 | 1 2W VALVE SSTRIMKV 16, | VG1205CP+553BUA | 1 | 57417 | 0 | 57417 | 57417 | 0 | 57417 | 0 | 57417
420 | 1 2W VALVE SSTRIMKV 16, | VG1205CP+553BUB | 1 | 67371 | 0 | 67371 | 67371 | 0 | 67371 | 0 | 67371
421 | 1 2W VALVE SSTRIMKV 16, | VG1205CP+553GGA | 1 | 74623 | 0 | 74623 | 74623 | 0 | 74623 | 0 | 74623
422 | 1 2W VALVE SSTRIMKV 16, | VG1205CP+553GGB | 1 | 82784 | 0 | 82784 | 82784 | 0 | 82784 | 0 | 82784
423 | 1 2W VALVE SS TRIMKV | VG1205CP+5A4GGA | 1 | 55122 | 0 | 55122 | 55122 | 0 | 55122 | 0 | 55122
424 | 1 2W VALVE SS TRIMKV | VG1205CP+5A4IGA | 1 | 32158 | 0 | 32158 | 32158 | 0 | 32158 | 0 | 32158
425 | 1 2W VALVE SS TRIM | VG1205CP+5A4IUA | 1 | 50265 | 0 | 50265 | 50265 | 0 | 50265 | 0 | 50265
426 | 1 2W VALVE SS TRIM | VG1205CP+5A8ADA | 1 | 72960 | 0 | 72960 | 72960 | 0 | 72960 | 0 | 72960
427 | 1 2W VALVE SS TRIM | VG1205CP+5A8ADC | 1 | 78611 | 0 | 78611 | 78611 | 0 | 78611 | 0 | 78611
428 | 1/2 2W VALVE SS TRIM | VG1205CP+5A8AGA | 1 | 74346 | 0 | 74346 | 74346 | 0 | 74346 | 0 | 74346
429 | 1 2W BSPP SS KV | VG1205CP+5A8AGC | 1 | 82214 | 0 | 82214 | 82214 | 0 | 82214 | 0 | 82214
430 | 1 2W BSPP SS KV | VG1205CP+5A8GDA | 1 | 81575 | 0 | 81575 | 81575 | 0 | 81575 | 0 | 81575
431 | 1 2W BSPP SS KV | VG1205CP+5A8GGA | 1 | 75778 | 0 | 75778 | 75778 | 0 | 75778 | 0 | 75778
432 | 1 2W BSPP SS KV | VG1205CP+5A8GGC | 1 | 96710 | 0 | 96710 | 96710 | 0 | 96710 | 0 | 96710
433 | 1 2W VALVE SSTRIMKV 16, | VG1205CP+633AGA | 1 | 72360 | 0 | 72360 | 72360 | 0 | 72360 | 0 | 72360
434 | 1 2W VALVE SSTRIMKV 16, | VG1205CP+633AGB | 1 | 83977 | 0 | 83977 | 83977 | 0 | 83977 | 0 | 83977
435 | 1 2W VALVE SSTRIMKV 16, | VG1205CP+633BGA | 1 | 59010 | 0 | 59010 | 59010 | 0 | 59010 | 0 | 59010
436 | 1 2W VALVE SSTRIMKV 16, | VG1205CP+633BGB | 1 | 69650 | 0 | 69650 | 69650 | 0 | 69650 | 0 | 69650
437 | 1 2W VALVE SSTRIMKV 16, | VG1205CP+633BUA | 1 | 62706 | 0 | 62706 | 62706 | 0 | 62706 | 0 | 62706
438 | 1 2W VALVE SSTRIMKV 16, | VG1205CP+633BUB | 1 | 72875 | 0 | 72875 | 72875 | 0 | 72875 | 0 | 72875
439 | 1 2W VALVE SSTRIMKV 16, | VG1205CP+633GGA | 1 | 78696 | 0 | 78696 | 78696 | 0 | 78696 | 0 | 78696
440 | 1 2W VALVE SSTRIMKV 16, | VG1205CP+633GGB | 1 | 86856 | 0 | 86856 | 86856 | 0 | 86856 | 0 | 86856
441 | 1 2W VALVE SSTRIMKV 16, | VG1205CP+653AGA | 1 | 72360 | 0 | 72360 | 72360 | 0 | 72360 | 0 | 72360
442 | 1 2W VALVE SSTRIMKV 16, | VG1205CP+653AGB | 1 | 83977 | 0 | 83977 | 83977 | 0 | 83977 | 0 | 83977
443 | 1 2W VALVE SSTRIMKV 16, | VG1205CP+653BGA | 1 | 59010 | 0 | 59010 | 59010 | 0 | 59010 | 0 | 59010
444 | 1 2W VALVE SSTRIMKV 16, | VG1205CP+653BGB | 1 | 69650 | 0 | 69650 | 69650 | 0 | 69650 | 0 | 69650
445 | 1 2W VALVE SSTRIMKV 16, | VG1205CP+653BUA | 1 | 62706 | 0 | 62706 | 62706 | 0 | 62706 | 0 | 62706
446 | 1 2W VALVE SSTRIMKV 16, | VG1205CP+653BUB | 1 | 72875 | 0 | 72875 | 72875 | 0 | 72875 | 0 | 72875
447 | 1 2W VALVE SSTRIMKV 16, | VG1205CP+653GGA | 1 | 78696 | 0 | 78696 | 78696 | 0 | 78696 | 0 | 78696
448 | 1 2W VALVE SSTRIMKV 16, | VG1205CP+653GGB | 1 | 86856 | 0 | 86856 | 86856 | 0 | 86856 | 0 | 86856
449 | 1 2W VALVE SSTRIMKV 16 | VG1205CP+6A4GGA | 1 | 59287 | 0 | 59287 | 59287 | 0 | 59287 | 0 | 59287
450 | 1 2W VALVE SSTRIMKV 16 | VG1205CP+6A4IGA | 1 | 53283 | 0 | 53283 | 53283 | 0 | 53283 | 0 | 53283
451 | 1 2W VALVE SS TRIM | VG1205CP+6A4IUA | 1 | 55846 | 0 | 55846 | 55846 | 0 | 55846 | 0 | 55846
452 | 1.1/4" 2W VALVE SSTRIM | VG1205DP | 1 | 30941 | 0 | 30941 | 30941 | 0 | 30941 | 0 | 30941
453 | 1.1/4 2W VALVE SSTRIM, | VG1205DP+538AGA | 1 | 94347 | 0 | 94347 | 94347 | 0 | 94347 | 0 | 94347
454 | 1.1/4 2W VALVE SSTRIM, | VG1205DP+538AGC | 1 | 103670 | 0 | 103670 | 103670 | 0 | 103670 | 0 | 103670
455 | 1.1/4 2W VALVE SSTRIM, | VG1205DP+538BDA | 1 | 86694 | 0 | 86694 | 86694 | 0 | 86694 | 0 | 86694
456 | 1.1/4 2W VALVE SSTRIM, | VG1205DP+538BDC | 1 | 96225 | 0 | 96225 | 96225 | 0 | 96225 | 0 | 96225
457 | 1.1/4 2W VALVE SSTRIM, | VG1205DP+538BGA | 1 | 80320 | 0 | 80320 | 80320 | 0 | 80320 | 0 | 80320
458 | 1.1/4 2W VALVE SSTRIM, | VG1205DP+538BGC | 1 | 89681 | 0 | 89681 | 89681 | 0 | 89681 | 0 | 89681
459 | 1.1/4 2W VALVE SSTRIM, | VG1205DP+538GGA | 1 | 99004 | 0 | 99004 | 99004 | 0 | 99004 | 0 | 99004
460 | 1.1/4 2W VALVE SSTRIM, | VG1205DP+538GGC | 1 | 108343 | 0 | 108343 | 108343 | 0 | 108343 | 0 | 108343
461 | 1.1/4 2W VALVE SSTRIM, | VG1205DP+558AGA | 1 | 94347 | 0 | 94347 | 94347 | 0 | 94347 | 0 | 94347
462 | 1.1/4 2W VALVE SSTRIM, | VG1205DP+558AGC | 1 | 103670 | 0 | 103670 | 103670 | 0 | 103670 | 0 | 103670
463 | 1.1/4 2W VALVE SSTRIM, | VG1205DP+558BDA | 1 | 86694 | 0 | 86694 | 86694 | 0 | 86694 | 0 | 86694
464 | 1.1/4 2W VALVE SSTRIM, | VG1205DP+558BDC | 1 | 96225 | 0 | 96225 | 96225 | 0 | 96225 | 0 | 96225
465 | 1.1/4 2W VALVE SSTRIM, | VG1205DP+558BGA | 1 | 80320 | 0 | 80320 | 80320 | 0 | 80320 | 0 | 80320
466 | 1.1/4 2W VALVE SSTRIM, | VG1205DP+558BGC | 1 | 89681 | 0 | 89681 | 89681 | 0 | 89681 | 0 | 89681
467 | 1.1/4 2W VALVE SSTRIM, | VG1205DP+558GGA | 1 | 99004 | 0 | 99004 | 99004 | 0 | 99004 | 0 | 99004
468 | 1.1/4 2W VALVE SSTRIM, | VG1205DP+558GGC | 1 | 108343 | 0 | 108343 | 108343 | 0 | 108343 | 0 | 108343
469 | 1.1/4 2W VALVE SS TRIM | VG1205DP+5A8ADA | 1 | 80651 | 0 | 80651 | 80651 | 0 | 80651 | 0 | 80651
470 | 1.1/4 2W VALVE SS TRIM | VG1205DP+5A8ADC | 1 | 87079 | 0 | 87079 | 87079 | 0 | 87079 | 0 | 87079
471 | 1 1/4 2W BSPP SS KV | VG1205DP+5A8AGA | 1 | 84770 | 0 | 84770 | 84770 | 0 | 84770 | 0 | 84770
472 | 1 1/4 2W BSPP SS KV | VG1205DP+5A8AGC | 1 | 95786 | 0 | 95786 | 95786 | 0 | 95786 | 0 | 95786
473 | 1.1/4 2W VALVE SS | VG1205DP+5A8GDC | 1 | 96425 | 0 | 96425 | 96425 | 0 | 96425 | 0 | 96425
474 | 1.1/4 2W VALVE SSTRIM | VG1205DP+5A8GGA | 1 | 88788 | 0 | 88788 | 88788 | 0 | 88788 | 0 | 88788
475 | 1 1/4 2W BSPP SS KV | VG1205DP+5A8GGC | 1 | 98904 | 0 | 98904 | 98904 | 0 | 98904 | 0 | 98904
476 | 1.1/4 2W VALVE SSTRIM, | VG1205DP+638AGA | 1 | 100383 | 0 | 100383 | 100383 | 0 | 100383 | 0 | 100383
477 | 1.1/4 2W VALVE SSTRIM, | VG1205DP+638AGC | 1 | 109906 | 0 | 109906 | 109906 | 0 | 109906 | 0 | 109906
478 | 1.1/4 2W VALVE SSTRIM, | VG1205DP+638BDA | 1 | 90867 | 0 | 90867 | 90867 | 0 | 90867 | 0 | 90867
479 | 1.1/4 2W VALVE SSTRIM, | VG1205DP+638BDC | 1 | 100383 | 0 | 100383 | 100383 | 0 | 100383 | 0 | 100383
480 | 1.1/4 2W VALVE SSTRIM, | VG1205DP+638BGA | 1 | 84416 | 0 | 84416 | 84416 | 0 | 84416 | 0 | 84416
481 | 1.1/4 2W VALVE SSTRIM, | VG1205DP+638BGC | 1 | 93746 | 0 | 93746 | 93746 | 0 | 93746 | 0 | 93746
482 | 1.1/4 2W VALVE SSTRIM, | VG1205DP+638GGA | 1 | 103085 | 0 | 103085 | 103085 | 0 | 103085 | 0 | 103085
483 | 1.1/4 2W VALVE SSTRIM, | VG1205DP+638GGC | 1 | 114663 | 0 | 114663 | 114663 | 0 | 114663 | 0 | 114663
484 | 1.1/4 2W VALVE SSTRIM, | VG1205DP+658AGA | 1 | 100383 | 0 | 100383 | 100383 | 0 | 100383 | 0 | 100383
485 | 1.1/4 2W VALVE SSTRIM, | VG1205DP+658AGC | 1 | 109906 | 0 | 109906 | 109906 | 0 | 109906 | 0 | 109906
486 | 1.1/4 2W VALVE SSTRIM, | VG1205DP+658BDA | 1 | 90867 | 0 | 90867 | 90867 | 0 | 90867 | 0 | 90867
487 | 1.1/4 2W VALVE SSTRIM, | VG1205DP+658BDC | 1 | 100383 | 0 | 100383 | 100383 | 0 | 100383 | 0 | 100383
488 | 1.1/4 2W VALVE SSTRIM, | VG1205DP+658BGA | 1 | 84416 | 0 | 84416 | 84416 | 0 | 84416 | 0 | 84416
489 | 1.1/4 2W VALVE SSTRIM, | VG1205DP+658BGC | 1 | 93746 | 0 | 93746 | 93746 | 0 | 93746 | 0 | 93746
490 | 1.1/4 2W VALVE SSTRIM, | VG1205DP+658GGA | 1 | 103085 | 0 | 103085 | 103085 | 0 | 103085 | 0 | 103085
491 | 1.1/4 2W VALVE SSTRIM, | VG1205DP+658GGC | 1 | 114663 | 0 | 114663 | 114663 | 0 | 114663 | 0 | 114663
492 | 1.174" 2W VALVE SSTRIM | VG1205DR | 1 | 29324 | 0 | 29324 | 29324 | 0 | 29324 | 0 | 29324
493 | 1.174 2W VALVE SSTRIM, | VG1205DR+538AGA | 1 | 94570 | 0 | 94570 | 94570 | 0 | 94570 | 0 | 94570
494 | 1.174 2W VALVE SSTRIM, | VG1205DR+538AGC | 1 | 104086 | 0 | 104086 | 104086 | 0 | 104086 | 0 | 104086
495 | 1.174 2W VALVE SSTRIM, | VG1205DR+538BDA | 1 | 85039 | 0 | 85039 | 85039 | 0 | 85039 | 0 | 85039
496 | 1.174 2W VALVE SSTRIM, | VG1205DR+538BDC | 1 | 94570 | 0 | 94570 | 94570 | 0 | 94570 | 0 | 94570
497 | 1.174 2W VALVE SSTRIM, | VG1205DR+538BGA | 1 | 78703 | 0 | 78703 | 78703 | 0 | 78703 | 0 | 78703
498 | 1.174 2W VALVE SSTRIM, | VG1205DR+538BGC | 1 | 89805 | 0 | 89805 | 89805 | 0 | 89805 | 0 | 89805
499 | 1.174 2W VALVE SSTRIM, | VG1205DR+538GGA | 1 | 97372 | 0 | 97372 | 97372 | 0 | 97372 | 0 | 97372
500 | 1.174 2W VALVE SSTRIM, | VG1205DR+538GGC | 1 | 108851 | 0 | 108851 | 108851 | 0 | 108851 | 0 | 108851
501 | 1.174 2W VALVE SSTRIM, | VG1205DR+558AGA | 1 | 94570 | 0 | 94570 | 94570 | 0 | 94570 | 0 | 94570
502 | 1.174 2W VALVE SSTRIM, | VG1205DR+558AGC | 1 | 104086 | 0 | 104086 | 104086 | 0 | 104086 | 0 | 104086
503 | 1.174 2W VALVE SSTRIM, | VG1205DR+558BDA | 1 | 85039 | 0 | 85039 | 85039 | 0 | 85039 | 0 | 85039
504 | 1.174 2W VALVE SSTRIM, | VG1205DR+558BDC | 1 | 94570 | 0 | 94570 | 94570 | 0 | 94570 | 0 | 94570
505 | 1.174 2W VALVE SSTRIM, | VG1205DR+558BGA | 1 | 78703 | 0 | 78703 | 78703 | 0 | 78703 | 0 | 78703
506 | 1.174 2W VALVE SSTRIM, | VG1205DR+558BGC | 1 | 89805 | 0 | 89805 | 89805 | 0 | 89805 | 0 | 89805
507 | 1.174 2W VALVE SSTRIM, | VG1205DR+558GGA | 1 | 97372 | 0 | 97372 | 97372 | 0 | 97372 | 0 | 97372
508 | 1.174 2W VALVE SSTRIM, | VG1205DR+558GGC | 1 | 108851 | 0 | 108851 | 108851 | 0 | 108851 | 0 | 108851
509 | 1.1/4 2W VALVE SS TRIM | VG1205DR+5A8ADA | 1 | 78880 | 0 | 78880 | 78880 | 0 | 78880 | 0 | 78880
510 | 1.1/4 2W VALVE SS TRIM | VG1205DR+5A8ADC | 1 | 88581 | 0 | 88581 | 88581 | 0 | 88581 | 0 | 88581
511 | 1 1/4 2W VALVE SS | VG1205DR+5A8AGA | 1 | 86456 | 0 | 86456 | 86456 | 0 | 86456 | 0 | 86456
512 | 1 1/4 2W VALVE SS | VG1205DR+5A8AGC | 1 | 93908 | 0 | 93908 | 93908 | 0 | 93908 | 0 | 93908
513 | 1.1/4 2W VALVE SSTRIM | VG1205DR+5A8GGA | 1 | 86972 | 0 | 86972 | 86972 | 0 | 86972 | 0 | 86972
514 | 1 1/4 2W VALVE SS | VG1205DR+5A8GGC | 1 | 97072 | 0 | 97072 | 97072 | 0 | 97072 | 0 | 97072
515 | 1.174 2W VALVE SSTRIM, | VG1205DR+638AGA | 1 | 98735 | 0 | 98735 | 98735 | 0 | 98735 | 0 | 98735
516 | 1.174 2W VALVE SSTRIM, | VG1205DR+638AGC | 1 | 108251 | 0 | 108251 | 108251 | 0 | 108251 | 0 | 108251
517 | 1.174 2W VALVE SSTRIM, | VG1205DR+638BDA | 1 | 92715 | 0 | 92715 | 92715 | 0 | 92715 | 0 | 92715
518 | 1.174 2W VALVE SSTRIM, | VG1205DR+638BDC | 1 | 98735 | 0 | 98735 | 98735 | 0 | 98735 | 0 | 98735
519 | 1.174 2W VALVE SSTRIM, | VG1205DR+638BGA | 1 | 84454 | 0 | 84454 | 84454 | 0 | 84454 | 0 | 84454
520 | 1.174 2W VALVE SSTRIM, | VG1205DR+638BGC | 1 | 93970 | 0 | 93970 | 93970 | 0 | 93970 | 0 | 93970
521 | 1.174 2W VALVE SSTRIM, | VG1205DR+638GGA | 1 | 101460 | 0 | 101460 | 101460 | 0 | 101460 | 0 | 101460
522 | 1.174 2W VALVE SSTRIM, | VG1205DR+638GGC | 1 | 113001 | 0 | 113001 | 113001 | 0 | 113001 | 0 | 113001
523 | 1.174 2W VALVE SSTRIM, | VG1205DR+658AGA | 1 | 98735 | 0 | 98735 | 98735 | 0 | 98735 | 0 | 98735
524 | 1.174 2W VALVE SSTRIM, | VG1205DR+658AGC | 1 | 108251 | 0 | 108251 | 108251 | 0 | 108251 | 0 | 108251
525 | 1.174 2W VALVE SSTRIM, | VG1205DR+658BDA | 1 | 92715 | 0 | 92715 | 92715 | 0 | 92715 | 0 | 92715
526 | 1.174 2W VALVE SSTRIM, | VG1205DR+658BDC | 1 | 98735 | 0 | 98735 | 98735 | 0 | 98735 | 0 | 98735
527 | 1.174 2W VALVE SSTRIM, | VG1205DR+658BGA | 1 | 84454 | 0 | 84454 | 84454 | 0 | 84454 | 0 | 84454
528 | 1.174 2W VALVE SSTRIM, | VG1205DR+658BGC | 1 | 93970 | 0 | 93970 | 93970 | 0 | 93970 | 0 | 93970
529 | 1.174 2W VALVE SSTRIM, | VG1205DR+658GGA | 1 | 101460 | 0 | 101460 | 101460 | 0 | 101460 | 0 | 101460
530 | 1.174 2W VALVE SSTRIM, | VG1205DR+658GGC | 1 | 113001 | 0 | 113001 | 113001 | 0 | 113001 | 0 | 113001
531 | 1.1/2" 2W VALVE SSTRIM | VG1205ER | 1 | 41296 | 0 | 41296 | 41296 | 0 | 41296 | 0 | 41296
532 | 1.1/2 2W VALVE SSTRIM, | VG1205ER+538AGA | 1 | 106795 | 0 | 106795 | 106795 | 0 | 106795 | 0 | 106795
533 | 1.1/2 2W VALVE SSTRIM, | VG1205ER+538AGC | 1 | 116303 | 0 | 116303 | 116303 | 0 | 116303 | 0 | 116303
534 | 1.1/2 2W VALVE SSTRIM, | VG1205ER+538BDA | 1 | 97257 | 0 | 97257 | 97257 | 0 | 97257 | 0 | 97257
535 | 1.1/2 2W VALVE SSTRIM, | VG1205ER+538BDC | 1 | 106795 | 0 | 106795 | 106795 | 0 | 106795 | 0 | 106795
536 | 1.1/2 2W VALVE SSTRIM, | VG1205ER+538BGA | 1 | 90675 | 0 | 90675 | 90675 | 0 | 90675 | 0 | 90675
537 | 1.1/2 2W VALVE SSTRIM, | VG1205ER+538BGC | 1 | 102030 | 0 | 102030 | 102030 | 0 | 102030 | 0 | 102030
538 | 1.1/2 2W VALVE SSTRIM, | VG1205ER+538GGA | 1 | 109351 | 0 | 109351 | 109351 | 0 | 109351 | 0 | 109351
539 | 1.1/2 2W VALVE SSTRIM, | VG1205ER+538GGC | 1 | 121069 | 0 | 121069 | 121069 | 0 | 121069 | 0 | 121069
540 | 1.1/2 2W VALVE SSTRIM, | VG1205ER+558AGA | 1 | 106795 | 0 | 106795 | 106795 | 0 | 106795 | 0 | 106795
541 | 1.1/2 2W VALVE SSTRIM, | VG1205ER+558AGC | 1 | 116303 | 0 | 116303 | 116303 | 0 | 116303 | 0 | 116303
542 | 1.1/2 2W VALVE SSTRIM, | VG1205ER+558BDA | 1 | 97257 | 0 | 97257 | 97257 | 0 | 97257 | 0 | 97257
543 | 1.1/2 2W VALVE SSTRIM, | VG1205ER+558BDC | 1 | 106795 | 0 | 106795 | 106795 | 0 | 106795 | 0 | 106795
544 | 1.1/2 2W VALVE SSTRIM, | VG1205ER+558BGA | 1 | 90675 | 0 | 90675 | 90675 | 0 | 90675 | 0 | 90675
545 | 1.1/2 2W VALVE SSTRIM, | VG1205ER+558BGC | 1 | 102030 | 0 | 102030 | 102030 | 0 | 102030 | 0 | 102030
546 | 1.1/2 2W VALVE SSTRIM, | VG1205ER+558GGA | 1 | 109351 | 0 | 109351 | 109351 | 0 | 109351 | 0 | 109351
547 | 1.1/2 2W VALVE SSTRIM, | VG1205ER+558GGC | 1 | 121069 | 0 | 121069 | 121069 | 0 | 121069 | 0 | 121069
548 | 1.1/2 2W VALVE SS TRIM | VG1205ER+5A8ADA | 1 | 92037 | 0 | 92037 | 92037 | 0 | 92037 | 0 | 92037
549 | 1.1/2 2W VALVE SS TRIM | VG1205ER+5A8ADC | 1 | 101753 | 0 | 101753 | 101753 | 0 | 101753 | 0 | 101753
550 | 1.1/2 2W BSSPP SS KV | VG1205ER+5A8AGA | 1 | 97565 | 0 | 97565 | 97565 | 0 | 97565 | 0 | 97565
551 | 1 1/2 2W VALVE SS | VG1205ER+5A8AGC | 1 | 104324 | 0 | 104324 | 104324 | 0 | 104324 | 0 | 104324
552 | 1.1/2 2W VALVE SSTRIM | VG1205ER+5A8GGA | 1 | 100413 | 0 | 100413 | 100413 | 0 | 100413 | 0 | 100413
553 | 1.1/2 2W VALVE SS | VG1205ER+5A8GGC | 1 | 110529 | 0 | 110529 | 110529 | 0 | 110529 | 0 | 110529
554 | 1.1/2 2W VALVE SSTRIM, | VG1205ER+638AGA | 1 | 110937 | 0 | 110937 | 110937 | 0 | 110937 | 0 | 110937
555 | 1.1/2 2W VALVE SSTRIM, | VG1205ER+638AGC | 1 | 120460 | 0 | 120460 | 120460 | 0 | 120460 | 0 | 120460
556 | 1.1/2 2W VALVE SSTRIM, | VG1205ER+638BDA | 1 | 105394 | 0 | 105394 | 105394 | 0 | 105394 | 0 | 105394
557 | 1.1/2 2W VALVE SSTRIM, | VG1205ER+638BDC | 1 | 110937 | 0 | 110937 | 110937 | 0 | 110937 | 0 | 110937
558 | 1.1/2 2W VALVE SSTRIM, | VG1205ER+638BGA | 1 | 96656 | 0 | 96656 | 96656 | 0 | 96656 | 0 | 96656
559 | 1.1/2 2W VALVE SSTRIM, | VG1205ER+638BGC | 1 | 106172 | 0 | 106172 | 106172 | 0 | 106172 | 0 | 106172
560 | 1.1/2 2W VALVE SSTRIM, | VG1205ER+638GGA | 1 | 113424 | 0 | 113424 | 113424 | 0 | 113424 | 0 | 113424
561 | 1.1/2 2W VALVE SSTRIM, | VG1205ER+638GGC | 1 | 125211 | 0 | 125211 | 125211 | 0 | 125211 | 0 | 125211
562 | 1.1/2 2W VALVE SSTRIM, | VG1205ER+658AGA | 1 | 110937 | 0 | 110937 | 110937 | 0 | 110937 | 0 | 110937
563 | 1.1/2 2W VALVE SSTRIM, | VG1205ER+658AGC | 1 | 120460 | 0 | 120460 | 120460 | 0 | 120460 | 0 | 120460
564 | 1.1/2 2W VALVE SSTRIM, | VG1205ER+658BDA | 1 | 105394 | 0 | 105394 | 105394 | 0 | 105394 | 0 | 105394
565 | 1.1/2 2W VALVE SSTRIM, | VG1205ER+658BDC | 1 | 110937 | 0 | 110937 | 110937 | 0 | 110937 | 0 | 110937
566 | 1.1/2 2W VALVE SSTRIM, | VG1205ER+658BGA | 1 | 96656 | 0 | 96656 | 96656 | 0 | 96656 | 0 | 96656
567 | 1.1/2 2W VALVE SSTRIM, | VG1205ER+658BGC | 1 | 106172 | 0 | 106172 | 106172 | 0 | 106172 | 0 | 106172
568 | 1.1/2 2W VALVE SSTRIM, | VG1205ER+658GGA | 1 | 113424 | 0 | 113424 | 113424 | 0 | 113424 | 0 | 113424
569 | 1.1/2 2W VALVE SSTRIM, | VG1205ER+658GGC | 1 | 125211 | 0 | 125211 | 125211 | 0 | 125211 | 0 | 125211
570 | 1.1/2" VALVE SS TRIMKV 40 | VG1205ES | 1 | 40280 | 0 | 40280 | 40280 | 0 | 40280 | 0 | 40280
571 | 1.1/2 VALVE SSTRIMKV 40, | VG1205ES+538AGA | 1 | 104932 | 0 | 104932 | 104932 | 0 | 104932 | 0 | 104932
572 | 1.1/2 VALVE SSTRIMKV 40, | VG1205ES+538AGC | 1 | 114448 | 0 | 114448 | 114448 | 0 | 114448 | 0 | 114448
573 | 1.1/2 VALVE SSTRIMKV 40, | VG1205ES+538BDA | 1 | 99151 | 0 | 99151 | 99151 | 0 | 99151 | 0 | 99151
574 | 1.1/2 VALVE SSTRIMKV 40, | VG1205ES+538BDC | 1 | 104932 | 0 | 104932 | 104932 | 0 | 104932 | 0 | 104932
575 | 1.1/2 VALVE SSTRIMKV 40, | VG1205ES+538BGA | 1 | 90644 | 0 | 90644 | 90644 | 0 | 90644 | 0 | 90644
576 | 1.1/2 VALVE SSTRIMKV 40, | VG1205ES+538BGC | 1 | 100167 | 0 | 100167 | 100167 | 0 | 100167 | 0 | 100167
577 | 1.1/2 VALVE SSTRIMKV 40, | VG1205ES+538GGA | 1 | 107542 | 0 | 107542 | 107542 | 0 | 107542 | 0 | 107542
578 | 1.1/2 VALVE SSTRIMKV 40, | VG1205ES+538GGC | 1 | 119213 | 0 | 119213 | 119213 | 0 | 119213 | 0 | 119213
579 | 1.1/2 VALVE SSTRIMKV 40, | VG1205ES+558AGA | 1 | 104932 | 0 | 104932 | 104932 | 0 | 104932 | 0 | 104932
580 | 1.1/2 VALVE SSTRIMKV 40, | VG1205ES+558AGC | 1 | 114448 | 0 | 114448 | 114448 | 0 | 114448 | 0 | 114448
581 | 1.1/2 VALVE SSTRIMKV 40, | VG1205ES+558BDA | 1 | 99151 | 0 | 99151 | 99151 | 0 | 99151 | 0 | 99151
582 | 1.1/2 VALVE SSTRIMKV 40, | VG1205ES+558BDC | 1 | 104932 | 0 | 104932 | 104932 | 0 | 104932 | 0 | 104932
583 | 1.1/2 VALVE SSTRIMKV 40, | VG1205ES+558BGA | 1 | 90644 | 0 | 90644 | 90644 | 0 | 90644 | 0 | 90644
584 | 1.1/2 VALVE SSTRIMKV 40, | VG1205ES+558BGC | 1 | 100167 | 0 | 100167 | 100167 | 0 | 100167 | 0 | 100167
585 | 1.1/2 VALVE SSTRIMKV 40, | VG1205ES+558GGA | 1 | 107542 | 0 | 107542 | 107542 | 0 | 107542 | 0 | 107542
586 | 1.1/2 VALVE SSTRIMKV 40, | VG1205ES+558GGC | 1 | 119213 | 0 | 119213 | 119213 | 0 | 119213 | 0 | 119213
587 | 1.1/2 2W VALVE SS TRIM | VG1205ES+5A8ADA | 1 | 90043 | 0 | 90043 | 90043 | 0 | 90043 | 0 | 90043
588 | 1.1/2 2W VALVE SS | VG1205ES+5A8ADC | 1 | 101691 | 0 | 101691 | 101691 | 0 | 101691 | 0 | 101691
589 | 1 1/2 2W VALVE SS | VG1205ES+5A8AGA | 1 | 97380 | 0 | 97380 | 97380 | 0 | 97380 | 0 | 97380
590 | 1 1/2 2W BSSPP SS KV | VG1205ES+5A8AGC | 1 | 109729 | 0 | 109729 | 109729 | 0 | 109729 | 0 | 109729
591 | 1.1/2 VALVE SS TRIMKV | VG1205ES+5A8GGA | 1 | 102223 | 0 | 102223 | 102223 | 0 | 102223 | 0 | 102223
592 | 1.1/2 2W VALVE SS | VG1205ES+5A8GGC | 1 | 112739 | 0 | 112739 | 112739 | 0 | 112739 | 0 | 112739
593 | 1.1/2 VALVE SSTRIMKV 40, | VG1205ES+638AGA | 1 | 113370 | 0 | 113370 | 113370 | 0 | 113370 | 0 | 113370
594 | 1.1/2 VALVE SSTRIMKV 40, | VG1205ES+638AGC | 1 | 123263 | 0 | 123263 | 123263 | 0 | 123263 | 0 | 123263
595 | 1.1/2 VALVE SSTRIMKV 40, | VG1205ES+638BDA | 1 | 103485 | 0 | 103485 | 103485 | 0 | 103485 | 0 | 103485
596 | 1.1/2 VALVE SSTRIMKV 40, | VG1205ES+638BDC | 1 | 113370 | 0 | 113370 | 113370 | 0 | 113370 | 0 | 113370
597 | 1.1/2 VALVE SSTRIMKV 40, | VG1205ES+638BGA | 1 | 94816 | 0 | 94816 | 94816 | 0 | 94816 | 0 | 94816
598 | 1.1/2 VALVE SSTRIMKV 40, | VG1205ES+638BGC | 1 | 104340 | 0 | 104340 | 104340 | 0 | 104340 | 0 | 104340
599 | 1.1/2 VALVE SSTRIMKV 40, | VG1205ES+638GGA | 1 | 113855 | 0 | 113855 | 113855 | 0 | 113855 | 0 | 113855
600 | 1.1/2 VALVE SSTRIMKV 40, | VG1205ES+638GGC | 1 | 123363 | 0 | 123363 | 123363 | 0 | 123363 | 0 | 123363
601 | 1.1/2 VALVE SSTRIMKV 40, | VG1205ES+658AGA | 1 | 113370 | 0 | 113370 | 113370 | 0 | 113370 | 0 | 113370
602 | 1.1/2 VALVE SSTRIMKV 40, | VG1205ES+658AGC | 1 | 123263 | 0 | 123263 | 123263 | 0 | 123263 | 0 | 123263
603 | 1.1/2 VALVE SSTRIMKV 40, | VG1205ES+658BDA | 1 | 103485 | 0 | 103485 | 103485 | 0 | 103485 | 0 | 103485
604 | 1.1/2 VALVE SSTRIMKV 40, | VG1205ES+658BDC | 1 | 113370 | 0 | 113370 | 113370 | 0 | 113370 | 0 | 113370
605 | 1.1/2 VALVE SSTRIMKV 40, | VG1205ES+658BGA | 1 | 94816 | 0 | 94816 | 94816 | 0 | 94816 | 0 | 94816
606 | 1.1/2 VALVE SSTRIMKV 40, | VG1205ES+658BGC | 1 | 104340 | 0 | 104340 | 104340 | 0 | 104340 | 0 | 104340
607 | 1.1/2 VALVE SSTRIMKV 40, | VG1205ES+658GGA | 1 | 113855 | 0 | 113855 | 113855 | 0 | 113855 | 0 | 113855
608 | 1.1/2 VALVE SSTRIMKV 40, | VG1205ES+658GGC | 1 | 123363 | 0 | 123363 | 123363 | 0 | 123363 | 0 | 123363
609 | 2" 2W VALVE SS TRIMKV 40 | VG1205FS | 1 | 56601 | 0 | 56601 | 56601 | 0 | 56601 | 0 | 56601
610 | 2 2W VALVE SSTRIMKV 40, | VG1205FS+538AGA | 1 | 119991 | 0 | 119991 | 119991 | 0 | 119991 | 0 | 119991
611 | 2 2W VALVE SSTRIMKV 40, | VG1205FS+538AGC | 1 | 129329 | 0 | 129329 | 129329 | 0 | 129329 | 0 | 129329
612 | 2 2W VALVE SSTRIMKV 40, | VG1205FS+538BDA | 1 | 110660 | 0 | 110660 | 110660 | 0 | 110660 | 0 | 110660
613 | 2 2W VALVE SSTRIMKV 40, | VG1205FS+538BDC | 1 | 119991 | 0 | 119991 | 119991 | 0 | 119991 | 0 | 119991
614 | 2 2W VALVE SSTRIMKV 40, | VG1205FS+538BGA | 1 | 105995 | 0 | 105995 | 105995 | 0 | 105995 | 0 | 105995
615 | 2 2W VALVE SSTRIMKV 40, | VG1205FS+538BGC | 1 | 115318 | 0 | 115318 | 115318 | 0 | 115318 | 0 | 115318
616 | 2 2W VALVE SSTRIMKV 40, | VG1205FS+538GGA | 1 | 124664 | 0 | 124664 | 124664 | 0 | 124664 | 0 | 124664
617 | 2 2W VALVE SSTRIMKV 40, | VG1205FS+538GGC | 1 | 133987 | 0 | 133987 | 133987 | 0 | 133987 | 0 | 133987
618 | 2 2W VALVE SSTRIMKV 40, | VG1205FS+558AGA | 1 | 119991 | 0 | 119991 | 119991 | 0 | 119991 | 0 | 119991
619 | 2 2W VALVE SSTRIMKV 40, | VG1205FS+558AGC | 1 | 129329 | 0 | 129329 | 129329 | 0 | 129329 | 0 | 129329
620 | 2 2W VALVE SSTRIMKV 40, | VG1205FS+558BDA | 1 | 110660 | 0 | 110660 | 110660 | 0 | 110660 | 0 | 110660
621 | 2 2W VALVE SSTRIMKV 40, | VG1205FS+558BDC | 1 | 119991 | 0 | 119991 | 119991 | 0 | 119991 | 0 | 119991
622 | 2 2W VALVE SSTRIMKV 40, | VG1205FS+558BGA | 1 | 105995 | 0 | 105995 | 105995 | 0 | 105995 | 0 | 105995
623 | 2 2W VALVE SSTRIMKV 40, | VG1205FS+558BGC | 1 | 115318 | 0 | 115318 | 115318 | 0 | 115318 | 0 | 115318
624 | 2 2W VALVE SSTRIMKV 40, | VG1205FS+558GGA | 1 | 124664 | 0 | 124664 | 124664 | 0 | 124664 | 0 | 124664
625 | 2 2W VALVE SSTRIMKV 40, | VG1205FS+558GGC | 1 | 133987 | 0 | 133987 | 133987 | 0 | 133987 | 0 | 133987
626 | 2 2W VALVE SS TRIM | VG1205FS+5A8ADA | 1 | 104909 | 0 | 104909 | 104909 | 0 | 104909 | 0 | 104909
627 | 2 2W VALVE SS TRIM | VG1205FS+5A8ADC | 1 | 109975 | 0 | 109975 | 109975 | 0 | 109975 | 0 | 109975
628 | 2 2W VALVE SS TRIMKV | VG1205FS+5A8AGA | 1 | 113401 | 0 | 113401 | 113401 | 0 | 113401 | 0 | 113401
629 | 2 2W VALVE SS TRIMKV | VG1205FS+5A8AGC | 1 | 121631 | 0 | 121631 | 121631 | 0 | 121631 | 0 | 121631
630 | 2 2W VALVE SS TRIMKV | VG1205FS+5A8GGA | 1 | 115272 | 0 | 115272 | 115272 | 0 | 115272 | 0 | 115272
631 | 2 2W VALVE SS TRIMKV | VG1205FS+5A8GGC | 1 | 125187 | 0 | 125187 | 125187 | 0 | 125187 | 0 | 125187
632 | 2 2W VALVE SSTRIMKV 40, | VG1205FS+638AGA | 1 | 124071 | 0 | 124071 | 124071 | 0 | 124071 | 0 | 124071
633 | 2 2W VALVE SSTRIMKV 40, | VG1205FS+638AGC | 1 | 133410 | 0 | 133410 | 133410 | 0 | 133410 | 0 | 133410
634 | 2 2W VALVE SSTRIMKV 40, | VG1205FS+638BDA | 1 | 117042 | 0 | 117042 | 117042 | 0 | 117042 | 0 | 117042
635 | 2 2W VALVE SSTRIMKV 40, | VG1205FS+638BDC | 1 | 124071 | 0 | 124071 | 124071 | 0 | 124071 | 0 | 124071
636 | 2 2W VALVE SSTRIMKV 40, | VG1205FS+638BGA | 1 | 110067 | 0 | 110067 | 110067 | 0 | 110067 | 0 | 110067
637 | 2 2W VALVE SSTRIMKV 40, | VG1205FS+638BGC | 1 | 119398 | 0 | 119398 | 119398 | 0 | 119398 | 0 | 119398
638 | 2 2W VALVE SSTRIMKV 40, | VG1205FS+638GGA | 1 | 128736 | 0 | 128736 | 128736 | 0 | 128736 | 0 | 128736
639 | 2 2W VALVE SSTRIMKV 40, | VG1205FS+638GGC | 1 | 138075 | 0 | 138075 | 138075 | 0 | 138075 | 0 | 138075
640 | 2 2W VALVE SSTRIMKV 40, | VG1205FS+658AGA | 1 | 124071 | 0 | 124071 | 124071 | 0 | 124071 | 0 | 124071
641 | 2 2W VALVE SSTRIMKV 40, | VG1205FS+658AGC | 1 | 133410 | 0 | 133410 | 133410 | 0 | 133410 | 0 | 133410
642 | 2 2W VALVE SSTRIMKV 40, | VG1205FS+658BDA | 1 | 117042 | 0 | 117042 | 117042 | 0 | 117042 | 0 | 117042
643 | 2 2W VALVE SSTRIMKV 40, | VG1205FS+658BDC | 1 | 124071 | 0 | 124071 | 124071 | 0 | 124071 | 0 | 124071
644 | 2 2W VALVE SSTRIMKV 40, | VG1205FS+658BGA | 1 | 110067 | 0 | 110067 | 110067 | 0 | 110067 | 0 | 110067
645 | 2 2W VALVE SSTRIMKV 40, | VG1205FS+658BGC | 1 | 119398 | 0 | 119398 | 119398 | 0 | 119398 | 0 | 119398
646 | 2 2W VALVE SSTRIMKV 40, | VG1205FS+658GGA | 1 | 128736 | 0 | 128736 | 128736 | 0 | 128736 | 0 | 128736
647 | 2 2W VALVE SSTRIMKV 40, | VG1205FS+658GGC | 1 | 138075 | 0 | 138075 | 138075 | 0 | 138075 | 0 | 138075
648 | 2" 2W VALVE SS TRIMKV 63 | VG1205FT | 1 | 54684 | 0 | 54684 | 54684 | 0 | 54684 | 0 | 54684
649 | 2 2W VALVE SSTRIMKV 63, | VG1205FT+538AGA | 1 | 118074 | 0 | 118074 | 118074 | 0 | 118074 | 0 | 118074
650 | 2 2W VALVE SSTRIMKV 63, | VG1205FT+538AGC | 1 | 129953 | 0 | 129953 | 129953 | 0 | 129953 | 0 | 129953
651 | 2 2W VALVE SSTRIMKV 63, | VG1205FT+538BDA | 1 | 110907 | 0 | 110907 | 110907 | 0 | 110907 | 0 | 110907
652 | 2 2W VALVE SSTRIMKV 63, | VG1205FT+538BDC | 1 | 120430 | 0 | 120430 | 120430 | 0 | 120430 | 0 | 120430
653 | 2 2W VALVE SSTRIMKV 63, | VG1205FT+538BGA | 1 | 104070 | 0 | 104070 | 104070 | 0 | 104070 | 0 | 104070
654 | 2 2W VALVE SSTRIMKV 63, | VG1205FT+538BGC | 1 | 113401 | 0 | 113401 | 113401 | 0 | 113401 | 0 | 113401
655 | 2 2W VALVE SSTRIMKV 63, | VG1205FT+538GGA | 1 | 122739 | 0 | 122739 | 122739 | 0 | 122739 | 0 | 122739
656 | 2 2W VALVE SSTRIMKV 63, | VG1205FT+538GGC | 1 | 132070 | 0 | 132070 | 132070 | 0 | 132070 | 0 | 132070
657 | 2 2W VALVE SSTRIMKV 63, | VG1205FT+558AGA | 1 | 118074 | 0 | 118074 | 118074 | 0 | 118074 | 0 | 118074
658 | 2 2W VALVE SSTRIMKV 63, | VG1205FT+558AGC | 1 | 129953 | 0 | 129953 | 129953 | 0 | 129953 | 0 | 129953
659 | 2 2W VALVE SSTRIMKV 63, | VG1205FT+558BDA | 1 | 110907 | 0 | 110907 | 110907 | 0 | 110907 | 0 | 110907
660 | 2 2W VALVE SSTRIMKV 63, | VG1205FT+558BDC | 1 | 120430 | 0 | 120430 | 120430 | 0 | 120430 | 0 | 120430
661 | 2 2W VALVE SSTRIMKV 63, | VG1205FT+558BGA | 1 | 104070 | 0 | 104070 | 104070 | 0 | 104070 | 0 | 104070
662 | 2 2W VALVE SSTRIMKV 63, | VG1205FT+558BGC | 1 | 113401 | 0 | 113401 | 113401 | 0 | 113401 | 0 | 113401
663 | 2 2W VALVE SSTRIMKV 63, | VG1205FT+558GGA | 1 | 122739 | 0 | 122739 | 122739 | 0 | 122739 | 0 | 122739
664 | 2 2W VALVE SSTRIMKV 63, | VG1205FT+558GGC | 1 | 132070 | 0 | 132070 | 132070 | 0 | 132070 | 0 | 132070
665 | 2 2W VALVE SS TRIM | VG1205FT+5A8ADA | 1 | 106765 | 0 | 106765 | 106765 | 0 | 106765 | 0 | 106765
666 | 2 2W VALVE SS TRIMKV 63 | VG1205FT+5A8ADC | 1 | 112254 | 0 | 112254 | 112254 | 0 | 112254 | 0 | 112254
667 | 2 2W VALVE SS TRIMKV | VG1205FT+5A8AGA | 1 | 113170 | 0 | 113170 | 113170 | 0 | 113170 | 0 | 113170
668 | 2 2W VALVE SS TRIMKV | VG1205FT+5A8AGC | 1 | 123632 | 0 | 123632 | 123632 | 0 | 123632 | 0 | 123632
669 | 2 2W VALVE SS TRIMKV 63 | VG1205FT+5A8GGA | 1 | 115426 | 0 | 115426 | 115426 | 0 | 115426 | 0 | 115426
670 | 2 2W VALVE SS TRIMKV 63 | VG1205FT+5A8GGC | 1 | 125534 | 0 | 125534 | 125534 | 0 | 125534 | 0 | 125534
671 | 2 2W VALVE SSTRIMKV 63, | VG1205FT+638AGA | 1 | 124595 | 0 | 124595 | 124595 | 0 | 124595 | 0 | 124595
672 | 2 2W VALVE SSTRIMKV 63, | VG1205FT+638AGC | 1 | 134110 | 0 | 134110 | 134110 | 0 | 134110 | 0 | 134110
673 | 2 2W VALVE SSTRIMKV 63, | VG1205FT+638BDA | 1 | 115087 | 0 | 115087 | 115087 | 0 | 115087 | 0 | 115087
674 | 2 2W VALVE SSTRIMKV 63, | VG1205FT+638BDC | 1 | 124595 | 0 | 124595 | 124595 | 0 | 124595 | 0 | 124595
675 | 2 2W VALVE SSTRIMKV 63, | VG1205FT+638BGA | 1 | 108150 | 0 | 108150 | 108150 | 0 | 108150 | 0 | 108150
676 | 2 2W VALVE SSTRIMKV 63, | VG1205FT+638BGC | 1 | 119837 | 0 | 119837 | 119837 | 0 | 119837 | 0 | 119837
677 | 2 2W VALVE SSTRIMKV 63, | VG1205FT+638GGA | 1 | 126827 | 0 | 126827 | 126827 | 0 | 126827 | 0 | 126827
678 | 2 2W VALVE SSTRIMKV 63, | VG1205FT+638GGC | 1 | 138868 | 0 | 138868 | 138868 | 0 | 138868 | 0 | 138868
679 | 2 2W VALVE SSTRIMKV 63, | VG1205FT+658AGA | 1 | 124595 | 0 | 124595 | 124595 | 0 | 124595 | 0 | 124595
680 | 2 2W VALVE SSTRIMKV 63, | VG1205FT+658AGC | 1 | 134110 | 0 | 134110 | 134110 | 0 | 134110 | 0 | 134110
681 | 2 2W VALVE SSTRIMKV 63, | VG1205FT+658BDA | 1 | 115087 | 0 | 115087 | 115087 | 0 | 115087 | 0 | 115087
682 | 2 2W VALVE SSTRIMKV 63, | VG1205FT+658BDC | 1 | 124595 | 0 | 124595 | 124595 | 0 | 124595 | 0 | 124595
683 | 2 2W VALVE SSTRIMKV 63, | VG1205FT+658BGA | 1 | 108150 | 0 | 108150 | 108150 | 0 | 108150 | 0 | 108150
684 | 2 2W VALVE SSTRIMKV 63, | VG1205FT+658BGC | 1 | 119837 | 0 | 119837 | 119837 | 0 | 119837 | 0 | 119837
685 | 2 2W VALVE SSTRIMKV 63, | VG1205FT+658GGA | 1 | 126827 | 0 | 126827 | 126827 | 0 | 126827 | 0 | 126827
686 | 2 2W VALVE SSTRIMKV 63, | VG1205FT+658GGC | 1 | 138868 | 0 | 138868 | 138868 | 0 | 138868 | 0 | 138868
1 | 2W DN15 KVS1,NSRACT | VG1205AD+510HGA | 1 | 60050 | 0 | 60050 | 60050 | 0 | 60050 | 0 | 60050
2 | 2W DN15 KVS1,NSRACT | VG1205AD+610HGA | 1 | 67271 | 0 | 67271 | 67271 | 0 | 67271 | 0 | 67271
3 | 2W DN15 KVS1,6,NSRACT | VG1205AE+510HGA | 1 | 60050 | 0 | 60050 | 60050 | 0 | 60050 | 0 | 60050
4 | 2W DN15 KVS1,6,NSRACT | VG1205AE+610HGA | 1 | 67271 | 0 | 67271 | 67271 | 0 | 67271 | 0 | 67271
5 | 2W DN15 KVS2,5,NSRACT | VG1205AF+510HGA | 1 | 60050 | 0 | 60050 | 60050 | 0 | 60050 | 0 | 60050
6 | 2W DN15 KVS2,5,NSRACT | VG1205AF+610HGA | 1 | 67271 | 0 | 67271 | 67271 | 0 | 67271 | 0 | 67271
7 | 2W DN15 KVS4,NSRACT | VG1205AG+510HGA | 1 | 60050 | 0 | 60050 | 60050 | 0 | 60050 | 0 | 60050
8 | 2W DN15 KVS4,NSRACT | VG1205AG+610HGA | 1 | 67271 | 0 | 67271 | 67271 | 0 | 67271 | 0 | 67271
9 | 2W DN15 KVS6,3,NSRACT | VG1205AL+510HGA | 1 | 60050 | 0 | 60050 | 60050 | 0 | 60050 | 0 | 60050
10 | 2W DN15 KVS6,3,NSRACT | VG1205AL+610HGA | 1 | 67271 | 0 | 67271 | 67271 | 0 | 67271 | 0 | 67271
11 | 2W DN15 KVS10,NSRACT | VG1205AN+510HGA | 1 | 60050 | 0 | 60050 | 60050 | 0 | 60050 | 0 | 60050
12 | 2W DN15 KVS10,NSRACT | VG1205AN+610HGA | 1 | 67271 | 0 | 67271 | 67271 | 0 | 67271 | 0 | 67271
13 | 2W DN20 KVS6,3,NSRACT | VG1205BL+510HGA | 1 | 54961 | 0 | 54961 | 54961 | 0 | 54961 | 0 | 54961
14 | 2W DN20 KVS6,3,NSRACT | VG1205BL+610HGA | 1 | 68834 | 0 | 68834 | 68834 | 0 | 68834 | 0 | 68834
15 | 2W DN20 KVS10,NSRACT | VG1205BN+510HGA | 1 | 61589 | 0 | 61589 | 61589 | 0 | 61589 | 0 | 61589
16 | 2W DN20 KVS10,NSRACT | VG1205BN+610HGA | 1 | 68834 | 0 | 68834 | 68834 | 0 | 68834 | 0 | 68834
17 | 2W DN25 KVS10,NSRACT | VG1205CN+510HGA | 1 | 56962 | 0 | 56962 | 56962 | 0 | 56962 | 0 | 56962
18 | 2W DN25 KVS10,NSRACT | VG1205CN+610HGA | 1 | 71959 | 0 | 71959 | 71959 | 0 | 71959 | 0 | 71959
19 | 2W DN25 KVS16,NSRACT | VG1205CP+510HGA | 1 | 64669 | 0 | 64669 | 64669 | 0 | 64669 | 0 | 64669
20 | 2W DN25 KVS16,NSRACT | VG1205CP+610HGA | 1 | 71959 | 0 | 71959 | 71959 | 0 | 71959 | 0 | 71959
21 | 2W DN32 KVS16,NSRACT | VG1205DP+510HGA | 1 | 61474 | 0 | 61474 | 61474 | 0 | 61474 | 0 | 61474
22 | 2W DN32 KVS16,NSRACT | VG1205DP+610HGA | 1 | 83692 | 0 | 83692 | 83692 | 0 | 83692 | 0 | 83692
23 | 2W DN32 KVS25,NSRACT | VG1205DR+510HGA | 1 | 76217 | 0 | 76217 | 76217 | 0 | 76217 | 0 | 76217
24 | 2W DN32 KVS25,NSRACT | VG1205DR+610HGA | 1 | 83692 | 0 | 83692 | 83692 | 0 | 83692 | 0 | 83692
25 | 2W DN40 KVS25,NSRACT | VG1205ER+510HGA | 1 | 65369 | 0 | 65369 | 65369 | 0 | 65369 | 0 | 65369
26 | 2W DN40 KVS25,NSRACT | VG1205ER+610HGA | 1 | 93084 | 0 | 93084 | 93084 | 0 | 93084 | 0 | 93084
27 | 2W DN40 KVS40,NSRACT | VG1205ES+510HGA | 1 | 85455 | 0 | 85455 | 85455 | 0 | 85455 | 0 | 85455
28 | 2W DN40 KVS40,NSRACT | VG1205ES+610HGA | 1 | 93084 | 0 | 93084 | 93084 | 0 | 93084 | 0 | 93084
29 | 2W DN50 KVS40,NSRACT | VG1205FS+510HGA | 1 | 101622 | 0 | 101622 | 101622 | 0 | 101622 | 0 | 101622
30 | 2W DN50 KVS40,NSRACT | VG1205FS+610HGA | 1 | 109505 | 0 | 109505 | 109505 | 0 | 109505 | 0 | 109505
31 | 2W DN50 KVS63,NSRACT | VG1205FT+510HGA | 1 | 101622 | 0 | 101622 | 101622 | 0 | 101622 | 0 | 101622
32 | 2W DN50 KVS63,NSRACT | VG1205FT+610HGA | 1 | 109505 | 0 | 109505 | 109505 | 0 | 109505 | 0 | 109505
VG1805 HÁROMJÁRATÚ GOLYÓSCSAP, DN15-DN50
1 | Háromjáratú keverőcsap DN15 (1/2"), Kvs1/0,63, PN40 (menetes csatl., mozgató motor nélkül) | VG1805AD | 1 | 23443 | 0 | 23443 | 23443 | 0 | 23443 | 0 | 23443
2 | Háromjáratú keverőcsap DN15 (1/2"), Kvs1/0,63, PN40 (menetes csatl., 3P/2P 24VAC rugós motor (a rugó nyit), -30..100°C) | VG1805AD+533AGA | 1 | 72375 | 0 | 72375 | 72375 | 0 | 72375 | 0 | 72375
3 | Háromjáratú keverőcsap DN15 (1/2"), Kvs1/0,63, PN40 (menetes csatl., 3P/2P 24VAC rugós motor (a rugó nyit), 1 db. végállás k., -30..100°C) | VG1805AD+533AGB | 1 | 82352 | 0 | 82352 | 82352 | 0 | 82352 | 0 | 82352
4 | Háromjáratú keverőcsap DN15 (1/2"), Kvs1/0,63, PN40 (menetes csatl., 2P 24VAC rugós motor (a rugó nyit), -30..100°C) | VG1805AD+533BGA | 1 | 57863 | 0 | 57863 | 57863 | 0 | 57863 | 0 | 57863
5 | Háromjáratú keverőcsap DN15 (1/2"), Kvs1/0,63, PN40 (menetes csatl., 2P 24VAC rugós motor (a rugó nyit), 1 db. végállás k., -30..100°C) | VG1805AD+533BGB | 1 | 69665 | 0 | 69665 | 69665 | 0 | 69665 | 0 | 69665
6 | Háromjáratú keverőcsap DN15 (1/2"), Kvs1/0,63, PN40 (menetes csatl., 2P 230VAC rugós motor (a rugó nyit), -30..100°C) | VG1805AD+533BUA | 1 | 61497 | 0 | 61497 | 61497 | 0 | 61497 | 0 | 61497
7 | Háromjáratú keverőcsap DN15 (1/2"), Kvs1/0,63, PN40 (menetes csatl., 2P 230VAC rugós motor (a rugó nyit), 1 db. végállás k., -30..100°C) | VG1805AD+533BUB | 1 | 71467 | 0 | 71467 | 71467 | 0 | 71467 | 0 | 71467
8 | Háromjáratú keverőcsap DN15 (1/2"), Kvs1/0,63, PN40 (menetes csatl., 0..10V, 24VAC rugós motor (a rugó nyit), -30..100°C) | VG1805AD+533GGA | 1 | 78711 | 0 | 78711 | 78711 | 0 | 78711 | 0 | 78711
9 | Háromjáratú keverőcsap DN15 (1/2"), Kvs1/0,63, PN40 (menetes csatl., 0..10V, 24VAC rugós motor (a rugó nyit), 1 db. végállás k., -30..100°C) | VG1805AD+533GGB | 1 | 86872 | 0 | 86872 | 86872 | 0 | 86872 | 0 | 86872
10 | Háromjáratú keverőcsap DN15 (1/2"), Kvs1/0,63, PN40 (menetes csatl., 3P/2P 24VAC rugós motor (a rugó zár) -30..100°C) | VG1805AD+553AGA | 1 | 72375 | 0 | 72375 | 72375 | 0 | 72375 | 0 | 72375
11 | Háromjáratú keverőcsap DN15 (1/2"), Kvs1/0,63, PN40 (menetes csatl., 3P/2P 24VAC rugós motor (a rugó zár), 1 db. végállás k., -30..100°C) | VG1805AD+553AGB | 1 | 82352 | 0 | 82352 | 82352 | 0 | 82352 | 0 | 82352
12 | Háromjáratú keverőcsap DN15 (1/2"), Kvs1/0,63, PN40 (menetes csatl., 2P 24VAC rugós motor (a rugó zár), -30..100°C) | VG1805AD+553BGA | 1 | 57863 | 0 | 57863 | 57863 | 0 | 57863 | 0 | 57863
13 | Háromjáratú keverőcsap DN15 (1/2"), Kvs1/0,63, PN40 (menetes csatl., 2P 24VAC rugós motor (a rugó zár), 1 db. végállás k., -30..100°C) | VG1805AD+553BGB | 1 | 69665 | 0 | 69665 | 69665 | 0 | 69665 | 0 | 69665
14 | Háromjáratú keverőcsap DN15 (1/2"), Kvs1/0,63, PN40 (menetes csatl., 2P 230VAC rugós motor (a rugó zár), -30..100°C) | VG1805AD+553BUA | 1 | 61497 | 0 | 61497 | 61497 | 0 | 61497 | 0 | 61497
15 | Háromjáratú keverőcsap DN15 (1/2"), Kvs1/0,63, PN40 (menetes csatl., 2P 230VAC rugós motor (a rugó zár), 1 db. végállás k., -30..100°C) | VG1805AD+553BUB | 1 | 71467 | 0 | 71467 | 71467 | 0 | 71467 | 0 | 71467
16 | Háromjáratú keverőcsap DN15 (1/2"), Kvs1/0,63, PN40 (menetes csatl., 0..10V, 24VAC rugós motor (a rugó zár), -30..100°C) | VG1805AD+553GGA | 1 | 78711 | 0 | 78711 | 78711 | 0 | 78711 | 0 | 78711
17 | Háromjáratú keverőcsap DN15 (1/2"), Kvs1/0,63, PN40 (menetes csatl., 0..10V, 24VAC rugós motor (a rugó zár), 1 db. végállás k., -30..100°C) | VG1805AD+553GGB | 1 | 86872 | 0 | 86872 | 86872 | 0 | 86872 | 0 | 86872
18 | Háromjáratú keverőcsap DN15 (1/2"), Kvs1/0,63, PN40 (menetes csatl., 0..10V, 24VAC motor, 4Nm, -30..95°C) | VG1805AD+5A4GGA | 1 | 54560 | 0 | 54560 | 54560 | 0 | 54560 | 0 | 54560
19 | Háromjáratú keverőcsap DN15 (1/2"), Kvs1/0,63, PN40 (menetes csatl., 2P/3P, 24VAC motor, 4Nm, -30..95°C) | VG1805AD+5A4IGA | 1 | 34526 | 0 | 34526 | 34526 | 0 | 34526 | 0 | 34526
20 | 1/2 3W VALVE SS TRIM | VG1805AD+5A4IUA | 1 | 49064 | 0 | 49064 | 49064 | 0 | 49064 | 0 | 49064
21 | Háromjáratú keverőcsap DN15 (1/2"), Kvs1/0,63, PN40 (menetes csatl., 2P/3P, 230VAC motor, -30..140°C) | VG1805AD+5A8ADA | 1 | 71582 | 0 | 71582 | 71582 | 0 | 71582 | 0 | 71582
22 | Háromjáratú keverőcsap DN15 (1/2"), Kvs1/0,63, PN40 (menetes csatl., 2P/3P, 230VAC motor, 2 db. végállás k., -30..140°C) | VG1805AD+5A8ADC | 1 | 79150 | 0 | 79150 | 79150 | 0 | 79150 | 0 | 79150
23 | Háromjáratú keverőcsap DN15 (1/2"), Kvs1/0,63, PN40 (menetes csatl., 2P/3P, 24VAC motor, 8Nm, -30..140°C) | VG1805AD+5A8AGA | 1 | 73545 | 0 | 73545 | 73545 | 0 | 73545 | 0 | 73545
24 | Háromjáratú keverőcsap DN15 (1/2"), Kvs1/0,63, PN40 (menetes csatl., 2P/3P, 24VAC motor, 2 db. végállás kapcsoló, -30..140°C) | VG1805AD+5A8AGC | 1 | 83784 | 0 | 83784 | 83784 | 0 | 83784 | 0 | 83784
25 | Háromjáratú keverőcsap DN15 (1/2"), Kvs1/0,63, PN40 (menetes csatl., 0..10V, 24VAC motor, 8Nm, -30..140°C) | VG1805AD+5A8GGA | 1 | 78796 | 0 | 78796 | 78796 | 0 | 78796 | 0 | 78796
26 | Háromjáratú keverőcsap DN15 (1/2"), Kvs1/0,63, PN40 (menetes csatl., 0..10V, 24VAC motor, 2 db. végállás kapcsoló, -30..140°C) | VG1805AD+5A8GGC | 1 | 98027 | 0 | 98027 | 98027 | 0 | 98027 | 0 | 98027
27 | Háromjáratú keverőcsap DN15 (1/2"), Kvs1/0,63, PN40 (menetes csatl., 3P/2P 24VAC rugós motor (a rugó nyit), -30..140°C) | VG1805AD+633AGA | 1 | 76463 | 0 | 76463 | 76463 | 0 | 76463 | 0 | 76463
28 | Háromjáratú keverőcsap DN15 (1/2"), Kvs1/0,63, PN40 (menetes csatl., 3P/2P 24VAC rugós motor (a rugó nyit), 1 db. végállás k., -30..140°C) | VG1805AD+633AGB | 1 | 86433 | 0 | 86433 | 86433 | 0 | 86433 | 0 | 86433
29 | Háromjáratú keverőcsap DN15 (1/2"), Kvs1/0,63, PN40 (menetes csatl., 2P 24VAC rugós motor (a rugó nyit), -30..140°C) | VG1805AD+633BGA | 1 | 61951 | 0 | 61951 | 61951 | 0 | 61951 | 0 | 61951
30 | Háromjáratú keverőcsap DN15 (1/2"), Kvs1/0,63, PN40 (menetes csatl., 2P 24VAC rugós motor (a rugó nyit), 1 db. végállás k., -30..140°C) | VG1805AD+633BGB | 1 | 73738 | 0 | 73738 | 73738 | 0 | 73738 | 0 | 73738
31 | Háromjáratú keverőcsap DN15 (1/2"), Kvs1/0,63, PN40 (menetes csatl., 2P 230VAC rugós motor (a rugó nyit), -30..140°C) | VG1805AD+633BUA | 1 | 65585 | 0 | 65585 | 65585 | 0 | 65585 | 0 | 65585
32 | Háromjáratú keverőcsap DN15 (1/2"), Kvs1/0,63, PN40 (menetes csatl., 2P 230VAC rugós motor (a rugó nyit), 1 db. végállás k., -30..140°C) | VG1805AD+633BUB | 1 | 75562 | 0 | 75562 | 75562 | 0 | 75562 | 0 | 75562
33 | Háromjáratú keverőcsap DN15 (1/2"), Kvs1/0,63, PN40 (menetes csatl., 0..10V, 24VAC rugós motor (a rugó nyit), -30..140°C) | VG1805AD+633GGA | 1 | 82807 | 0 | 82807 | 82807 | 0 | 82807 | 0 | 82807
34 | Háromjáratú keverőcsap DN15 (1/2"), Kvs1/0,63, PN40 (menetes csatl., 0..10V, 24VAC rugós motor (a rugó nyit), 1 db. végállás k., -30..140°C) | VG1805AD+633GGB | 1 | 90952 | 0 | 90952 | 90952 | 0 | 90952 | 0 | 90952
35 | Háromjáratú keverőcsap DN15 (1/2"), Kvs1/0,63, PN40 (menetes csatl., 3P/2P 24VAC rugós motor (a rugó zár), -30..140°C) | VG1805AD+653AGA | 1 | 76463 | 0 | 76463 | 76463 | 0 | 76463 | 0 | 76463
36 | Háromjáratú keverőcsap DN15 (1/2"), Kvs1/0,63, PN40 (menetes csatl., 3P/2P 24VAC rugós motor (a rugó zár), 1 db. végállás k., -30..140°C) | VG1805AD+653AGB | 1 | 86433 | 0 | 86433 | 86433 | 0 | 86433 | 0 | 86433
37 | Háromjáratú keverőcsap DN15 (1/2"), Kvs1/0,63, PN40 (menetes csatl., 2P 24VAC rugós motor (a rugó zár), -30..140°C) | VG1805AD+653BGA | 1 | 61951 | 0 | 61951 | 61951 | 0 | 61951 | 0 | 61951
38 | Háromjáratú keverőcsap DN15 (1/2"), Kvs1/0,63, PN40 (menetes csatl., 2P 24VAC rugós motor (a rugó zár), 1 db. végállás k., -30..140°C) | VG1805AD+653BGB | 1 | 73738 | 0 | 73738 | 73738 | 0 | 73738 | 0 | 73738
39 | Háromjáratú keverőcsap DN15 (1/2"), Kvs1/0,63, PN40 (menetes csatl., 2P 230VAC rugós motor (a rugó zár), -30..140°C) | VG1805AD+653BUA | 1 | 65585 | 0 | 65585 | 65585 | 0 | 65585 | 0 | 65585
40 | Háromjáratú keverőcsap DN15 (1/2"), Kvs1/0,63, PN40 (menetes csatl., 2P 230VAC rugós motor (a rugó zár), 1 db. végállás k., -30..140°C) | VG1805AD+653BUB | 1 | 75562 | 0 | 75562 | 75562 | 0 | 75562 | 0 | 75562
41 | Háromjáratú keverőcsap DN15 (1/2"), Kvs1/0,63, PN40 (menetes csatl., 0..10V, 24VAC rugós motor (a rugó zár), -30..140°C) | VG1805AD+653GGA | 1 | 82807 | 0 | 82807 | 82807 | 0 | 82807 | 0 | 82807
42 | Háromjáratú keverőcsap DN15 (1/2"), Kvs1/0,63, PN40 (menetes csatl., 0..10V, 24VAC rugós motor (a rugó zár), 1 db. végállás k., -30..140°C) | VG1805AD+653GGB | 1 | 90952 | 0 | 90952 | 90952 | 0 | 90952 | 0 | 90952
43 | Háromjáratú keverőcsap DN15 (1/2"), Kvs1/0,63, PN40 (menetes csatl., 0..10V, 24VAC motor, 4Nm, -30..140°C) | VG1805AD+6A4GGA | 1 | 58641 | 0 | 58641 | 58641 | 0 | 58641 | 0 | 58641
44 | Háromjáratú keverőcsap DN15 (1/2"), Kvs1/0,63, PN40 (menetes csatl., 2P/3P, 24VAC motor, 4Nm, -30..140°C) | VG1805AD+6A4IGA | 1 | 51797 | 0 | 51797 | 51797 | 0 | 51797 | 0 | 51797
45 | 1/2 3W VALVE SS TRIM | VG1805AD+6A4IUA | 1 | 54653 | 0 | 54653 | 54653 | 0 | 54653 | 0 | 54653
46 | Háromjáratú keverőcsap DN15 (1/2"), Kvs1,6/1, PN40 (menetes csatl., mozgató motor nélkül) | VG1805AE | 1 | 17592 | 0 | 17592 | 17592 | 0 | 17592 | 0 | 17592
47 | Háromjáratú keverőcsap DN15 (1/2"), Kvs1,6/1, PN40 (menetes csatl., 3P/2P 24VAC rugós motor (a rugó nyit), -30..100°C) | VG1805AE+533AGA | 1 | 66193 | 0 | 66193 | 66193 | 0 | 66193 | 0 | 66193
48 | Háromjáratú keverőcsap DN15 (1/2"), Kvs1,6/1, PN40 (menetes csatl., 3P/2P 24VAC rugós motor (a rugó nyit), 1 db. végállás k., -30..100°C) | VG1805AE+533AGB | 1 | 77679 | 0 | 77679 | 77679 | 0 | 77679 | 0 | 77679
49 | Háromjáratú keverőcsap DN15 (1/2"), Kvs1,6/1, PN40 (menetes csatl., 2P 24VAC rugós motor (a rugó nyit), -30..100°C) | VG1805AE+533BGA | 1 | 52721 | 0 | 52721 | 52721 | 0 | 52721 | 0 | 52721
50 | Háromjáratú keverőcsap DN15 (1/2"), Kvs1,6/1, PN40 (menetes csatl., 2P 24VAC rugós motor (a rugó nyit), 1 db. végállás k., -30..100°C) | VG1805AE+533BGB | 1 | 63468 | 0 | 63468 | 63468 | 0 | 63468 | 0 | 63468
51 | Háromjáratú keverőcsap DN15 (1/2"), Kvs1,6/1, PN40 (menetes csatl., 2P 230VAC rugós motor (a rugó nyit), -30..100°C) | VG1805AE+533BUA | 1 | 56431 | 0 | 56431 | 56431 | 0 | 56431 | 0 | 56431
52 | Háromjáratú keverőcsap DN15 (1/2"), Kvs1,6/1, PN40 (menetes csatl., 2P 230VAC rugós motor (a rugó nyit), 1 db. végállás k., -30..100°C) | VG1805AE+533BUB | 1 | 66578 | 0 | 66578 | 66578 | 0 | 66578 | 0 | 66578
53 | Háromjáratú keverőcsap DN15 (1/2"), Kvs1,6/1, PN40 (menetes csatl., 0..10V, 24VAC rugós motor (a rugó nyit), -30..100°C) | VG1805AE+533GGA | 1 | 73976 | 0 | 73976 | 73976 | 0 | 73976 | 0 | 73976
54 | Háromjáratú keverőcsap DN15 (1/2"), Kvs1,6/1, PN40 (menetes csatl., 0..10V, 24VAC rugós motor (a rugó nyit), 1 db. végállás k., -30..100°C) | VG1805AE+533GGB | 1 | 80690 | 0 | 80690 | 80690 | 0 | 80690 | 0 | 80690
55 | Háromjáratú keverőcsap DN15 (1/2"), Kvs1,6/1, PN40 (menetes csatl., 3P/2P 24VAC rugós motor (a rugó zár) -30..100°C) | VG1805AE+553AGA | 1 | 66193 | 0 | 66193 | 66193 | 0 | 66193 | 0 | 66193
56 | Háromjáratú keverőcsap DN15 (1/2"), Kvs1/0,63, PN40 (menetes csatl., 3P/2P 24VAC rugós motor (a rugó zár), 1 db. végállás k., -30..100°C) | VG1805AE+553AGB | 1 | 77679 | 0 | 77679 | 77679 | 0 | 77679 | 0 | 77679
57 | Háromjáratú keverőcsap DN15 (1/2"), Kvs1,6/1, PN40 (menetes csatl., 2P 24VAC rugós motor (a rugó zár), -30..100°C) | VG1805AE+553BGA | 1 | 52721 | 0 | 52721 | 52721 | 0 | 52721 | 0 | 52721
58 | Háromjáratú keverőcsap DN15 (1/2"), Kvs1,6/1, PN40 (menetes csatl., 2P 24VAC rugós motor (a rugó zár), 1 db. végállás k., -30..100°C) | VG1805AE+553BGB | 1 | 63468 | 0 | 63468 | 63468 | 0 | 63468 | 0 | 63468
59 | Háromjáratú keverőcsap DN15 (1/2"), Kvs1,6/1, PN40 (menetes csatl., 2P 230VAC rugós motor (a rugó zár), -30..100°C) | VG1805AE+553BUA | 1 | 56431 | 0 | 56431 | 56431 | 0 | 56431 | 0 | 56431
60 | Háromjáratú keverőcsap DN15 (1/2"), Kvs1,6/1, PN40 (menetes csatl., 2P 230VAC rugós motor (a rugó zár), 1 db. végállás k., -30..100°C) | VG1805AE+553BUB | 1 | 66578 | 0 | 66578 | 66578 | 0 | 66578 | 0 | 66578
61 | Háromjáratú keverőcsap DN15 (1/2"), Kvs1,6/1, PN40 (menetes csatl., 0..10V, 24VAC rugós motor (a rugó zár), -30..100°C) | VG1805AE+553GGA | 1 | 73976 | 0 | 73976 | 73976 | 0 | 73976 | 0 | 73976
62 | Háromjáratú keverőcsap DN15 (1/2"), Kvs1,6/1, PN40 (menetes csatl., 0..10V, 24VAC rugós motor (a rugó zár), 1 db. végállás k., -30..100°C) | VG1805AE+553GGB | 1 | 80690 | 0 | 80690 | 80690 | 0 | 80690 | 0 | 80690
63 | Háromjáratú keverőcsap DN15 (1/2"), Kvs1,6/1, PN40 (menetes csatl., 0..10V, 24VAC motor, 4Nm, -30..95°C) | VG1805AE+5A4GGA | 1 | 54560 | 0 | 54560 | 54560 | 0 | 54560 | 0 | 54560
64 | Háromjáratú keverőcsap DN15 (1/2"), Kvs1,6/1, PN40 (menetes csatl., 2P/3P, 24VAC motor, 4Nm, -30..95°C) | VG1805AE+5A4IGA | 1 | 46708 | 0 | 46708 | 46708 | 0 | 46708 | 0 | 46708
65 | 1/2 3W VALVE SS TRIM | VG1805AE+5A4IUA | 1 | 49064 | 0 | 49064 | 49064 | 0 | 49064 | 0 | 49064
66 | Háromjáratú keverőcsap DN15 (1/2"), Kvs1,6/1, PN40 (menetes csatl., 2P/3P, 230VAC motor, -30..140°C) | VG1805AE+5A8ADA | 1 | 71698 | 0 | 71698 | 71698 | 0 | 71698 | 0 | 71698
67 | Háromjáratú keverőcsap DN15 (1/2"), Kvs1,6/1, PN40 (menetes csatl., 2P/3P, 230VAC motor, 2 db. végállás k., -30..140°C) | VG1805AE+5A8ADC | 1 | 78380 | 0 | 78380 | 78380 | 0 | 78380 | 0 | 78380
68 | Háromjáratú keverőcsap DN15 (1/2"), Kvs1,6/1, PN40 (menetes csatl., 2P/3P, 24VAC motor, 8Nm, -30..140°C) | VG1805AE+5A8AGA | 1 | 75247 | 0 | 75247 | 75247 | 0 | 75247 | 0 | 75247
69 | Háromjáratú keverőcsap DN15 (1/2"), Kvs1,6/1, PN40 (menetes csatl., 2P/3P, 24VAC motor, 2 db. végállás kapcsoló, -30..140°C) | VG1805AE+5A8AGC | 1 | 82861 | 0 | 82861 | 82861 | 0 | 82861 | 0 | 82861
70 | Háromjáratú keverőcsap DN15 (1/2"), Kvs1,6/1, PN40 (menetes csatl., 0..10V, 24VAC motor, 8Nm, -30..140°C) | VG1805AE+5A8GGA | 1 | 76294 | 0 | 76294 | 76294 | 0 | 76294 | 0 | 76294
71 | Háromjáratú keverőcsap DN15 (1/2"), Kvs1,6/1, PN40 (menetes csatl., 0..10V, 24VAC motor, 2 db. végállás kapcsoló, -30..140°C) | VG1805AE+5A8GGC | 1 | 98150 | 0 | 98150 | 98150 | 0 | 98150 | 0 | 98150
72 | Háromjáratú keverőcsap DN15 (1/2"), Kvs1,6/1, PN40 (menetes csatl., 3P/2P 24VAC rugós motor (a rugó nyit), -30..140°C) | VG1805AE+633AGA | 1 | 71674 | 0 | 71674 | 71674 | 0 | 71674 | 0 | 71674
73 | Háromjáratú keverőcsap DN15 (1/2"), Kvs1,6/1, PN40 (menetes csatl., 3P/2P 24VAC rugós motor (a rugó nyit), 1 db. végállás k., -30..140°C) | VG1805AE+633AGB | 1 | 81844 | 0 | 81844 | 81844 | 0 | 81844 | 0 | 81844
74 | Háromjáratú keverőcsap DN15 (1/2"), Kvs1,6/1, PN40 (menetes csatl., 2P 24VAC rugós motor (a rugó nyit), -30..140°C) | VG1805AE+633BGA | 1 | 56878 | 0 | 56878 | 56878 | 0 | 56878 | 0 | 56878
75 | Háromjáratú keverőcsap DN15 (1/2"), Kvs1,6/1, PN40 (menetes csatl., 2P 24VAC rugós motor (a rugó nyit), 1 db. végállás k., -30..140°C) | VG1805AE+633BGB | 1 | 68895 | 0 | 68895 | 68895 | 0 | 68895 | 0 | 68895
76 | Háromjáratú keverőcsap DN15 (1/2"), Kvs1,6/1, PN40 (menetes csatl., 2P 230VAC rugós motor (a rugó nyit), -30..140°C) | VG1805AE+633BUA | 1 | 62960 | 0 | 62960 | 62960 | 0 | 62960 | 0 | 62960
77 | Háromjáratú keverőcsap DN15 (1/2"), Kvs1,6/1, PN40 (menetes csatl., 2P 230VAC rugós motor (a rugó nyit), 1 db. végállás k., -30..140°C) | VG1805AE+633BUB | 1 | 70751 | 0 | 70751 | 70751 | 0 | 70751 | 0 | 70751
78 | Háromjáratú keverőcsap DN15 (1/2"), Kvs1,6/1, PN40 (menetes csatl., 0..10V, 24VAC rugós motor (a rugó nyit), -30..140°C) | VG1805AE+633GGA | 1 | 78149 | 0 | 78149 | 78149 | 0 | 78149 | 0 | 78149
79 | Háromjáratú keverőcsap DN15 (1/2"), Kvs1,6/1, PN40 (menetes csatl., 0..10V, 24VAC rugós motor (a rugó nyit), 1 db. végállás k., -30..140°C) | VG1805AE+633GGB | 1 | 86463 | 0 | 86463 | 86463 | 0 | 86463 | 0 | 86463
80 | Háromjáratú keverőcsap DN15 (1/2"), Kvs1,6/1, PN40 (menetes csatl., 3P/2P 24VAC rugós motor (a rugó zár), -30..140°C) | VG1805AE+653AGA | 1 | 71674 | 0 | 71674 | 71674 | 0 | 71674 | 0 | 71674
81 | Háromjáratú keverőcsap DN15 (1/2"), Kvs1,6/1, PN40 (menetes csatl., 3P/2P 24VAC rugós motor (a rugó zár), 1 db. végállás k., -30..140°C) | VG1805AE+653AGB | 1 | 81844 | 0 | 81844 | 81844 | 0 | 81844 | 0 | 81844
82 | Háromjáratú keverőcsap DN15 (1/2"), Kvs1,6/1, PN40 (menetes csatl., 2P 24VAC rugós motor (a rugó zár), -30..140°C) | VG1805AE+653BGA | 1 | 56878 | 0 | 56878 | 56878 | 0 | 56878 | 0 | 56878
83 | Háromjáratú keverőcsap DN15 (1/2"), Kvs1,6/1, PN40 (menetes csatl., 2P 24VAC rugós motor (a rugó zár), 1 db. végállás k., -30..140°C) | VG1805AE+653BGB | 1 | 68895 | 0 | 68895 | 68895 | 0 | 68895 | 0 | 68895
84 | Háromjáratú keverőcsap DN15 (1/2"), Kvs1,6/1, PN40 (menetes csatl., 2P 230VAC rugós motor (a rugó zár), -30..140°C) | VG1805AE+653BUA | 1 | 62960 | 0 | 62960 | 62960 | 0 | 62960 | 0 | 62960
85 | Háromjáratú keverőcsap DN15 (1/2"), Kvs1,6/1, PN40 (menetes csatl., 2P 230VAC rugós motor (a rugó zár), 1 db. végállás k., -30..140°C) | VG1805AE+653BUB | 1 | 70751 | 0 | 70751 | 70751 | 0 | 70751 | 0 | 70751
86 | Háromjáratú keverőcsap DN15 (1/2"), Kvs1,6/1, PN40 (menetes csatl., 0..10V, 24VAC rugós motor (a rugó zár), -30..140°C) | VG1805AE+653GGA | 1 | 78149 | 0 | 78149 | 78149 | 0 | 78149 | 0 | 78149
87 | Háromjáratú keverőcsap DN15 (1/2"), Kvs1,6/1, PN40 (menetes csatl., 0..10V, 24VAC rugós motor (a rugó zár), 1 db. végállás k., -30..140°C) | VG1805AE+653GGB | 1 | 86463 | 0 | 86463 | 86463 | 0 | 86463 | 0 | 86463
88 | Háromjáratú keverőcsap DN15 (1/2"), Kvs1,6/1, PN40 (menetes csatl., 0..10V, 24VAC motor, 4Nm, -30..140°C) | VG1805AE+6A4GGA | 1 | 58641 | 0 | 58641 | 58641 | 0 | 58641 | 0 | 58641
89 | Háromjáratú keverőcsap DN15 (1/2"), Kvs1,6/1, PN40 (menetes csatl., 2P/3P, 24VAC motor, 4Nm, -30..140°C) | VG1805AE+6A4IGA | 1 | 51797 | 0 | 51797 | 51797 | 0 | 51797 | 0 | 51797
90 | 1/2 3W VALVE SS TRIM | VG1805AE+6A4IUA | 1 | 54653 | 0 | 54653 | 54653 | 0 | 54653 | 0 | 54653
91 | Háromjáratú keverőcsap DN15 (1/2"), Kvs2,5/1,6, PN40 (menetes csatl., mozgató motor nélkül) | VG1805AF | 1 | 17592 | 0 | 17592 | 17592 | 0 | 17592 | 0 | 17592
92 | Háromjáratú keverőcsap DN15 (1/2"), Kvs2,5/1,6, PN40 (menetes csatl., 3P/2P 24VAC rugós motor (a rugó nyit), -30..100°C) | VG1805AF+533AGA | 1 | 66193 | 0 | 66193 | 66193 | 0 | 66193 | 0 | 66193
93 | Háromjáratú keverőcsap DN15 (1/2"), Kvs2,5/1,6, PN40 (menetes csatl., 3P/2P 24VAC rugós motor (a rugó nyit), 1 db. végállás k., -30..100°C) | VG1805AF+533AGB | 1 | 77679 | 0 | 77679 | 77679 | 0 | 77679 | 0 | 77679
94 | Háromjáratú keverőcsap DN15 (1/2"), Kvs2,5/1,6, PN40 (menetes csatl., 2P 24VAC rugós motor (a rugó nyit), -30..100°C) | VG1805AF+533BGA | 1 | 52721 | 0 | 52721 | 52721 | 0 | 52721 | 0 | 52721
95 | Háromjáratú keverőcsap DN15 (1/2"), Kvs2,5/1,6, PN40 (menetes csatl., 2P 24VAC rugós motor (a rugó nyit), 1 db. végállás k., -30..100°C) | VG1805AF+533BGB | 1 | 63468 | 0 | 63468 | 63468 | 0 | 63468 | 0 | 63468
96 | Háromjáratú keverőcsap DN15 (1/2"), Kvs2,5/1,6, PN40 (menetes csatl., 2P 230VAC rugós motor (a rugó nyit), -30..100°C) | VG1805AF+533BUA | 1 | 56431 | 0 | 56431 | 56431 | 0 | 56431 | 0 | 56431
97 | Háromjáratú keverőcsap DN15 (1/2"), Kvs2,5/1,6, PN40 (menetes csatl., 2P 230VAC rugós motor (a rugó nyit), 1 db. végállás k., -30..100°C) | VG1805AF+533BUB | 1 | 66578 | 0 | 66578 | 66578 | 0 | 66578 | 0 | 66578
98 | Háromjáratú keverőcsap DN15 (1/2"), Kvs2,5/1,6, PN40 (menetes csatl., 0..10V, 24VAC rugós motor (a rugó nyit), -30..100°C) | VG1805AF+533GGA | 1 | 73976 | 0 | 73976 | 73976 | 0 | 73976 | 0 | 73976
99 | Háromjáratú keverőcsap DN15 (1/2"), Kvs2,5/1,6, PN40 (menetes csatl., 0..10V, 24VAC rugós motor (a rugó nyit), 1 db. végállás k., -30..100°C) | VG1805AF+533GGB | 1 | 80690 | 0 | 80690 | 80690 | 0 | 80690 | 0 | 80690
100 | Háromjáratú keverőcsap DN15 (1/2"), Kvs2,5/1,6, PN40 (menetes csatl., 3P/2P 24VAC rugós motor (a rugó zár) -30..100°C) | VG1805AF+553AGA | 1 | 66193 | 0 | 66193 | 66193 | 0 | 66193 | 0 | 66193
101 | Háromjáratú keverőcsap DN15 (1/2"), Kvs2,5/1,6, PN40 (menetes csatl., 3P/2P 24VAC rugós motor (a rugó zár), 1 db. végállás k., -30..100°C) | VG1805AF+553AGB | 1 | 77679 | 0 | 77679 | 77679 | 0 | 77679 | 0 | 77679
102 | Háromjáratú keverőcsap DN15 (1/2"), Kvs2,5/1,6, PN40 (menetes csatl., 2P 24VAC rugós motor (a rugó zár), -30..100°C) | VG1805AF+553BGA | 1 | 52721 | 0 | 52721 | 52721 | 0 | 52721 | 0 | 52721
103 | Háromjáratú keverőcsap DN15 (1/2"), Kvs2,5/1,6, PN40 (menetes csatl., 2P 24VAC rugós motor (a rugó zár), 1 db. végállás k., -30..100°C) | VG1805AF+553BGB | 1 | 63468 | 0 | 63468 | 63468 | 0 | 63468 | 0 | 63468
104 | Háromjáratú keverőcsap DN15 (1/2"), Kvs2,5/1,6, PN40 (menetes csatl., 2P 230VAC rugós motor (a rugó zár), -30..100°C) | VG1805AF+553BUA | 1 | 56431 | 0 | 56431 | 56431 | 0 | 56431 | 0 | 56431
105 | Háromjáratú keverőcsap DN15 (1/2"), Kvs2,5/1,6, PN40 (menetes csatl., 2P 230VAC rugós motor (a rugó zár), 1 db. végállás k., -30..100°C) | VG1805AF+553BUB | 1 | 66578 | 0 | 66578 | 66578 | 0 | 66578 | 0 | 66578
106 | Háromjáratú keverőcsap DN15 (1/2"), Kvs2,5/1,6, PN40 (menetes csatl., 0..10V, 24VAC rugós motor (a rugó zár), -30..100°C) | VG1805AF+553GGA | 1 | 73976 | 0 | 73976 | 73976 | 0 | 73976 | 0 | 73976
107 | Háromjáratú keverőcsap DN15 (1/2"), Kvs2,5/1,6, PN40 (menetes csatl., 0..10V, 24VAC rugós motor (a rugó zár), 1 db. végállás k., -30..100°C) | VG1805AF+553GGB | 1 | 80690 | 0 | 80690 | 80690 | 0 | 80690 | 0 | 80690
108 | Háromjáratú keverőcsap DN15 (1/2"), Kvs2,5/1,6, PN40 (menetes csatl., 0..10V, 24VAC motor, 4Nm, -30..95°C) | VG1805AF+5A4GGA | 1 | 54560 | 0 | 54560 | 54560 | 0 | 54560 | 0 | 54560
109 | Háromjáratú keverőcsap DN15 (1/2"), Kvs2,5/1,6, PN40 (menetes csatl., 2P/3P, 24VAC motor, 4Nm, -30..95°C) | VG1805AF+5A4IGA | 1 | 46708 | 0 | 46708 | 46708 | 0 | 46708 | 0 | 46708
110 | 1/2 3W VALVE SS TRIM | VG1805AF+5A4IUA | 1 | 49064 | 0 | 49064 | 49064 | 0 | 49064 | 0 | 49064
111 | Háromjáratú keverőcsap DN15 (1/2"), Kvs2,5/1,6, PN40 (menetes csatl., 2P/3P, 230VAC motor, -30..140°C) | VG1805AF+5A8ADA | 1 | 71582 | 0 | 71582 | 71582 | 0 | 71582 | 0 | 71582
112 | Háromjáratú keverőcsap DN15 (1/2"), Kvs2,5/1,6, PN40 (menetes csatl., 2P/3P, 230VAC motor, 2 db. végállás k., -30..140°C) | VG1805AF+5A8ADC | 1 | 78257 | 0 | 78257 | 78257 | 0 | 78257 | 0 | 78257
113 | Háromjáratú keverőcsap DN15 (1/2"), Kvs2,5/1,6, PN40 (menetes csatl., 2P/3P, 24VAC motor, 8Nm, -30..140°C) | VG1805AF+5A8AGA | 1 | 75116 | 0 | 75116 | 75116 | 0 | 75116 | 0 | 75116
114 | Háromjáratú keverőcsap DN15 (1/2"), Kvs2,5/1,6, PN40 (menetes csatl., 2P/3P, 24VAC motor, 2 db. végállás kapcsoló, -30..140°C) | VG1805AF+5A8AGC | 1 | 82861 | 0 | 82861 | 82861 | 0 | 82861 | 0 | 82861
115 | Háromjáratú keverőcsap DN15 (1/2"), Kvs2,5/1,6, PN40 (menetes csatl., 0..10V, 24VAC motor, 8Nm, -30..140°C) | VG1805AF+5A8GGA | 1 | 76294 | 0 | 76294 | 76294 | 0 | 76294 | 0 | 76294
116 | Háromjáratú keverőcsap DN15 (1/2"), Kvs2,5/1,6, PN40 (menetes csatl., 0..10V, 24VAC motor, 2 db. végállás kapcsoló, -30..140°C) | VG1805AF+5A8GGC | 1 | 98027 | 0 | 98027 | 98027 | 0 | 98027 | 0 | 98027
117 | Háromjáratú keverőcsap DN15 (1/2"), Kvs2,5/1,6, PN40 (menetes csatl., 3P/2P 24VAC rugós motor (a rugó nyit), -30..140°C) | VG1805AF+633AGA | 1 | 71674 | 0 | 71674 | 71674 | 0 | 71674 | 0 | 71674
118 | Háromjáratú keverőcsap DN15 (1/2"), Kvs2,5/1,6, PN40 (menetes csatl., 3P/2P 24VAC rugós motor (a rugó nyit), 1 db. végállás k., -30..140°C) | VG1805AF+633AGB | 1 | 81844 | 0 | 81844 | 81844 | 0 | 81844 | 0 | 81844
119 | Háromjáratú keverőcsap DN15 (1/2"), Kvs2,5/1,6, PN40 (menetes csatl., 2P 24VAC rugós motor (a rugó nyit), -30..140°C) | VG1805AF+633BGA | 1 | 56878 | 0 | 56878 | 56878 | 0 | 56878 | 0 | 56878
120 | Háromjáratú keverőcsap DN15 (1/2"), Kvs2,5/1,6, PN40 (menetes csatl., 2P 24VAC rugós motor (a rugó nyit), 1 db. végállás k., -30..140°C) | VG1805AF+633BGB | 1 | 68895 | 0 | 68895 | 68895 | 0 | 68895 | 0 | 68895
121 | Háromjáratú keverőcsap DN15 (1/2"), Kvs2,5/1,6, PN40 (menetes csatl., 2P 230VAC rugós motor (a rugó nyit), -30..140°C) | VG1805AF+633BUA | 1 | 62960 | 0 | 62960 | 62960 | 0 | 62960 | 0 | 62960
122 | Háromjáratú keverőcsap DN15 (1/2"), Kvs2,5/1,6, PN40 (menetes csatl., 2P 230VAC rugós motor (a rugó nyit), 1 db. végállás k., -30..140°C) | VG1805AF+633BUB | 1 | 70751 | 0 | 70751 | 70751 | 0 | 70751 | 0 | 70751
123 | Háromjáratú keverőcsap DN15 (1/2"), Kvs2,5/1,6, PN40 (menetes csatl., 0..10V, 24VAC rugós motor (a rugó nyit), -30..140°C) | VG1805AF+633GGA | 1 | 78149 | 0 | 78149 | 78149 | 0 | 78149 | 0 | 78149
124 | Háromjáratú keverőcsap DN15 (1/2"), Kvs2,5/1,6, PN40 (menetes csatl., 0..10V, 24VAC rugós motor (a rugó nyit), 1 db. végállás k., -30..140°C) | VG1805AF+633GGB | 1 | 86463 | 0 | 86463 | 86463 | 0 | 86463 | 0 | 86463
125 | Háromjáratú keverőcsap DN15 (1/2"), Kvs2,5/1,6, PN40 (menetes csatl., 3P/2P 24VAC rugós motor (a rugó zár), -30..140°C) | VG1805AF+653AGA | 1 | 71674 | 0 | 71674 | 71674 | 0 | 71674 | 0 | 71674
126 | Háromjáratú keverőcsap DN15 (1/2"), Kvs2,5/1,6, PN40 (menetes csatl., 3P/2P 24VAC rugós motor (a rugó zár), 1 db. végállás k., -30..140°C) | VG1805AF+653AGB | 1 | 81844 | 0 | 81844 | 81844 | 0 | 81844 | 0 | 81844
127 | Háromjáratú keverőcsap DN15 (1/2"), Kvs2,5/1,6, PN40 (menetes csatl., 2P 24VAC rugós motor (a rugó zár), -30..140°C) | VG1805AF+653BGA | 1 | 56878 | 0 | 56878 | 56878 | 0 | 56878 | 0 | 56878
128 | Háromjáratú keverőcsap DN15 (1/2"), Kvs2,5/1,6, PN40 (menetes csatl., 2P 24VAC rugós motor (a rugó zár), 1 db. végállás k., -30..140°C) | VG1805AF+653BGB | 1 | 68895 | 0 | 68895 | 68895 | 0 | 68895 | 0 | 68895
129 | Háromjáratú keverőcsap DN15 (1/2"), Kvs2,5/1,6, PN40 (menetes csatl., 2P 230VAC rugós motor (a rugó zár), -30..140°C) | VG1805AF+653BUA | 1 | 62960 | 0 | 62960 | 62960 | 0 | 62960 | 0 | 62960
130 | Háromjáratú keverőcsap DN15 (1/2"), Kvs2,5/1,6, PN40 (menetes csatl., 2P 230VAC rugós motor (a rugó zár), 1 db. végállás k., -30..140°C) | VG1805AF+653BUB | 1 | 70751 | 0 | 70751 | 70751 | 0 | 70751 | 0 | 70751
131 | Háromjáratú keverőcsap DN15 (1/2"), Kvs2,5/1,6, PN40 (menetes csatl., 0..10V, 24VAC rugós motor (a rugó zár), -30..140°C) | VG1805AF+653GGA | 1 | 78149 | 0 | 78149 | 78149 | 0 | 78149 | 0 | 78149
132 | Háromjáratú keverőcsap DN15 (1/2"), Kvs2,5/1,6, PN40 (menetes csatl., 0..10V, 24VAC rugós motor (a rugó zár), 1 db. végállás k., -30..140°C) | VG1805AF+653GGB | 1 | 86463 | 0 | 86463 | 86463 | 0 | 86463 | 0 | 86463
133 | Háromjáratú keverőcsap DN15 (1/2"), Kvs2,5/1,6, PN40 (menetes csatl., 0..10V, 24VAC motor, 4Nm, -30..140°C) | VG1805AF+6A4GGA | 1 | 58641 | 0 | 58641 | 58641 | 0 | 58641 | 0 | 58641
134 | Háromjáratú keverőcsap DN15 (1/2"), Kvs2,5/1,6, PN40 (menetes csatl., 2P/3P, 24VAC motor, 4Nm, -30..140°C) | VG1805AF+6A4IGA | 1 | 51797 | 0 | 51797 | 51797 | 0 | 51797 | 0 | 51797
135 | 1/2 3W VALVE SS TRIM | VG1805AF+6A4IUA | 1 | 54653 | 0 | 54653 | 54653 | 0 | 54653 | 0 | 54653
136 | Háromjáratú keverőcsap DN15 (1/2"), Kvs4/2,5, PN40 (menetes csatl., mozgató motor nélkül) | VG1805AG | 1 | 23443 | 0 | 23443 | 23443 | 0 | 23443 | 0 | 23443
137 | Háromjáratú keverőcsap DN15 (1/2"), Kvs4/2,5, PN40 (menetes csatl., 3P/2P 24VAC rugós motor (a rugó nyit), -30..100°C) | VG1805AG+533AGA | 1 | 72375 | 0 | 72375 | 72375 | 0 | 72375 | 0 | 72375
138 | Háromjáratú keverőcsap DN15 (1/2"), Kvs4/2,5, PN40 (menetes csatl., 3P/2P 24VAC rugós motor (a rugó nyit), 1 db. végállás k., -30..100°C) | VG1805AG+533AGB | 1 | 82352 | 0 | 82352 | 82352 | 0 | 82352 | 0 | 82352
139 | Háromjáratú keverőcsap DN15 (1/2"), Kvs4/2,5, PN40 (menetes csatl., 2P 24VAC rugós motor (a rugó nyit), -30..100°C) | VG1805AG+533BGA | 1 | 57863 | 0 | 57863 | 57863 | 0 | 57863 | 0 | 57863
140 | Háromjáratú keverőcsap DN15 (1/2"), Kvs4/2,5, PN40 (menetes csatl., 2P 24VAC rugós motor (a rugó nyit), 1 db. végállás k., -30..100°C) | VG1805AG+533BGB | 1 | 69665 | 0 | 69665 | 69665 | 0 | 69665 | 0 | 69665
141 | Háromjáratú keverőcsap DN15 (1/2"), Kvs4/2,5, PN40 (menetes csatl., 2P 230VAC rugós motor (a rugó nyit), -30..100°C) | VG1805AG+533BUA | 1 | 61497 | 0 | 61497 | 61497 | 0 | 61497 | 0 | 61497
142 | Háromjáratú keverőcsap DN15 (1/2"), Kvs4/2,5, PN40 (menetes csatl., 2P 230VAC rugós motor (a rugó nyit), 1 db. végállás k., -30..100°C) | VG1805AG+533BUB | 1 | 71467 | 0 | 71467 | 71467 | 0 | 71467 | 0 | 71467
143 | Háromjáratú keverőcsap DN15 (1/2"), Kvs4/2,5, PN40 (menetes csatl., 0..10V, 24VAC rugós motor (a rugó nyit), -30..100°C) | VG1805AG+533GGA | 1 | 78711 | 0 | 78711 | 78711 | 0 | 78711 | 0 | 78711
144 | Háromjáratú keverőcsap DN15 (1/2"), Kvs4/2,5, PN40 (menetes csatl., 0..10V, 24VAC rugós motor (a rugó nyit), 1 db. végállás k., -30..100°C) | VG1805AG+533GGB | 1 | 86872 | 0 | 86872 | 86872 | 0 | 86872 | 0 | 86872
145 | Háromjáratú keverőcsap DN15 (1/2"), Kvs4/2,5, PN40 (menetes csatl., 3P/2P 24VAC rugós motor (a rugó zár) -30..100°C) | VG1805AG+553AGA | 1 | 72375 | 0 | 72375 | 72375 | 0 | 72375 | 0 | 72375
146 | Háromjáratú keverőcsap DN15 (1/2"), Kvs4/2,5, PN40 (menetes csatl., 3P/2P 24VAC rugós motor (a rugó zár), 1 db. végállás k., -30..100°C) | VG1805AG+553AGB | 1 | 82352 | 0 | 82352 | 82352 | 0 | 82352 | 0 | 82352
147 | Háromjáratú keverőcsap DN15 (1/2"), Kvs4/2,5, PN40 (menetes csatl., 2P 24VAC rugós motor (a rugó zár), -30..100°C) | VG1805AG+553BGA | 1 | 57863 | 0 | 57863 | 57863 | 0 | 57863 | 0 | 57863
148 | Háromjáratú keverőcsap DN15 (1/2"), Kvs4/2,5, PN40 (menetes csatl., 2P 24VAC rugós motor (a rugó zár), 1 db. végállás k., -30..100°C) | VG1805AG+553BGB | 1 | 69665 | 0 | 69665 | 69665 | 0 | 69665 | 0 | 69665
149 | Háromjáratú keverőcsap DN15 (1/2"), Kvs4/2,5, PN40 (menetes csatl., 2P 230VAC rugós motor (a rugó zár), -30..100°C) | VG1805AG+553BUA | 1 | 61497 | 0 | 61497 | 61497 | 0 | 61497 | 0 | 61497
150 | Háromjáratú keverőcsap DN15 (1/2"), Kvs4/2,5, PN40 (menetes csatl., 2P 230VAC rugós motor (a rugó zár), 1 db. végállás k., -30..100°C) | VG1805AG+553BUB | 1 | 71467 | 0 | 71467 | 71467 | 0 | 71467 | 0 | 71467
151 | Háromjáratú keverőcsap DN15 (1/2"), Kvs4/2,5, PN40 (menetes csatl., 0..10V, 24VAC rugós motor (a rugó zár), -30..100°C) | VG1805AG+553GGA | 1 | 78711 | 0 | 78711 | 78711 | 0 | 78711 | 0 | 78711
152 | Háromjáratú keverőcsap DN15 (1/2"), Kvs4/2,5, PN40 (menetes csatl., 0..10V, 24VAC rugós motor (a rugó zár), 1 db. végállás k., -30..100°C) | VG1805AG+553GGB | 1 | 86872 | 0 | 86872 | 86872 | 0 | 86872 | 0 | 86872
153 | Háromjáratú keverőcsap DN15 (1/2"), Kvs4/2,5, PN40 (menetes csatl., 0..10V, 24VAC motor, 4Nm, -30..95°C) | VG1805AG+5A4GGA | 1 | 54853 | 0 | 54853 | 54853 | 0 | 54853 | 0 | 54853
154 | Háromjáratú keverőcsap DN15 (1/2"), Kvs4/2,5, PN40 (menetes csatl., 2P/3P, 24VAC motor, 4Nm, -30..95°C) | VG1805AG+5A4IGA | 1 | 46985 | 0 | 46985 | 46985 | 0 | 46985 | 0 | 46985
155 | 1/2 3W VALVE SS TRIM | VG1805AG+5A4IUA | 1 | 49064 | 0 | 49064 | 49064 | 0 | 49064 | 0 | 49064
156 | Háromjáratú keverőcsap DN15 (1/2"), Kvs4/2,5, PN40 (menetes csatl., 2P/3P, 230VAC motor, -30..140°C) | VG1805AG+5A8ADA | 1 | 71528 | 0 | 71528 | 71528 | 0 | 71528 | 0 | 71528
157 | Háromjáratú keverőcsap DN15 (1/2"), Kvs4/2,5, PN40 (menetes csatl., 2P/3P, 230VAC motor, 2 db. végállás k., -30..140°C) | VG1805AG+5A8ADC | 1 | 79150 | 0 | 79150 | 79150 | 0 | 79150 | 0 | 79150
158 | Háromjáratú keverőcsap DN15 (1/2"), Kvs4/2,5, PN40 (menetes csatl., 2P/3P, 24VAC motor, 8Nm, -30..140°C) | VG1805AG+5A8AGA | 1 | 73545 | 0 | 73545 | 73545 | 0 | 73545 | 0 | 73545
159 | Háromjáratú keverőcsap DN15 (1/2"), Kvs4/2,5, PN40 (menetes csatl., 2P/3P, 24VAC motor, 2 db. végállás kapcsoló, -30..140°C) | VG1805AG+5A8AGC | 1 | 83784 | 0 | 83784 | 83784 | 0 | 83784 | 0 | 83784
160 | Háromjáratú keverőcsap DN15 (1/2"), Kvs4/2,5, PN40 (menetes csatl., 0..10V, 24VAC motor, 8Nm, -30..140°C) | VG1805AG+5A8GGA | 1 | 78796 | 0 | 78796 | 78796 | 0 | 78796 | 0 | 78796
161 | Háromjáratú keverőcsap DN15 (1/2"), Kvs4/2,5, PN40 (menetes csatl., 0..10V, 24VAC motor, 2 db. végállás kapcsoló, -30..140°C) | VG1805AG+5A8GGC | 1 | 97988 | 0 | 97988 | 97988 | 0 | 97988 | 0 | 97988
162 | Háromjáratú keverőcsap DN15 (1/2"), Kvs4/2,5, PN40 (menetes csatl., 3P/2P 24VAC rugós motor (a rugó nyit), -30..140°C) | VG1805AG+633AGA | 1 | 76463 | 0 | 76463 | 76463 | 0 | 76463 | 0 | 76463
163 | Háromjáratú keverőcsap DN15 (1/2"), Kvs4/2,5, PN40 (menetes csatl., 3P/2P 24VAC rugós motor (a rugó nyit), 1 db. végállás k., -30..140°C) | VG1805AG+633AGB | 1 | 86433 | 0 | 86433 | 86433 | 0 | 86433 | 0 | 86433
164 | Háromjáratú keverőcsap DN15 (1/2"), Kvs4/2,5, PN40 (menetes csatl., 2P 24VAC rugós motor (a rugó nyit), -30..140°C) | VG1805AG+633BGA | 1 | 61951 | 0 | 61951 | 61951 | 0 | 61951 | 0 | 61951
165 | Háromjáratú keverőcsap DN15 (1/2"), Kvs4/2,5, PN40 (menetes csatl., 2P 24VAC rugós motor (a rugó nyit), 1 db. végállás k., -30..140°C) | VG1805AG+633BGB | 1 | 73738 | 0 | 73738 | 73738 | 0 | 73738 | 0 | 73738
166 | Háromjáratú keverőcsap DN15 (1/2"), Kvs4/2,5, PN40 (menetes csatl., 2P 230VAC rugós motor (a rugó nyit), -30..140°C) | VG1805AG+633BUA | 1 | 65585 | 0 | 65585 | 65585 | 0 | 65585 | 0 | 65585
167 | Háromjáratú keverőcsap DN15 (1/2"), Kvs4/2,5, PN40 (menetes csatl., 2P 230VAC rugós motor (a rugó nyit), 1 db. végállás k., -30..140°C) | VG1805AG+633BUB | 1 | 75562 | 0 | 75562 | 75562 | 0 | 75562 | 0 | 75562
168 | Háromjáratú keverőcsap DN15 (1/2"), Kvs4/2,5, PN40 (menetes csatl., 0..10V, 24VAC rugós motor (a rugó nyit), -30..140°C) | VG1805AG+633GGA | 1 | 82807 | 0 | 82807 | 82807 | 0 | 82807 | 0 | 82807
169 | Háromjáratú keverőcsap DN15 (1/2"), Kvs4/2,5, PN40 (menetes csatl., 0..10V, 24VAC rugós motor (a rugó nyit), 1 db. végállás k., -30..140°C) | VG1805AG+633GGB | 1 | 90952 | 0 | 90952 | 90952 | 0 | 90952 | 0 | 90952
170 | Háromjáratú keverőcsap DN15 (1/2"), Kvs4/2,5, PN40 (menetes csatl., 3P/2P 24VAC rugós motor (a rugó zár), -30..140°C) | VG1805AG+653AGA | 1 | 76463 | 0 | 76463 | 76463 | 0 | 76463 | 0 | 76463
171 | Háromjáratú keverőcsap DN15 (1/2"), Kvs4/2,5, PN40 (menetes csatl., 3P/2P 24VAC rugós motor (a rugó zár), 1 db. végállás k., -30..140°C) | VG1805AG+653AGB | 1 | 86433 | 0 | 86433 | 86433 | 0 | 86433 | 0 | 86433
172 | Háromjáratú keverőcsap DN15 (1/2"), Kvs4/2,5, PN40 (menetes csatl., 2P 24VAC rugós motor (a rugó zár), -30..140°C) | VG1805AG+653BGA | 1 | 61951 | 0 | 61951 | 61951 | 0 | 61951 | 0 | 61951
173 | Háromjáratú keverőcsap DN15 (1/2"), Kvs4/2,5, PN40 (menetes csatl., 2P 24VAC rugós motor (a rugó zár), 1 db. végállás k., -30..140°C) | VG1805AG+653BGB | 1 | 73738 | 0 | 73738 | 73738 | 0 | 73738 | 0 | 73738
174 | Háromjáratú keverőcsap DN15 (1/2"), Kvs4/2,5, PN40 (menetes csatl., 2P 230VAC rugós motor (a rugó zár), -30..140°C) | VG1805AG+653BUA | 1 | 65585 | 0 | 65585 | 65585 | 0 | 65585 | 0 | 65585
175 | Háromjáratú keverőcsap DN15 (1/2"), Kvs4/2,5, PN40 (menetes csatl., 2P 230VAC rugós motor (a rugó zár), 1 db. végállás k., -30..140°C) | VG1805AG+653BUB | 1 | 75562 | 0 | 75562 | 75562 | 0 | 75562 | 0 | 75562
176 | Háromjáratú keverőcsap DN15 (1/2"), Kvs4/2,5, PN40 (menetes csatl., 0..10V, 24VAC rugós motor (a rugó zár), -30..140°C) | VG1805AG+653GGA | 1 | 82807 | 0 | 82807 | 82807 | 0 | 82807 | 0 | 82807
177 | Háromjáratú keverőcsap DN15 (1/2"), Kvs4/2,5, PN40 (menetes csatl., 0..10V, 24VAC rugós motor (a rugó zár), 1 db. végállás k., -30..140°C) | VG1805AG+653GGB | 1 | 90952 | 0 | 90952 | 90952 | 0 | 90952 | 0 | 90952
178 | Háromjáratú keverőcsap DN15 (1/2"), Kvs4/2,5, PN40 (menetes csatl., 0..10V, 24VAC motor, 4Nm, -30..140°C) | VG1805AG+6A4GGA | 1 | 58926 | 0 | 58926 | 58926 | 0 | 58926 | 0 | 58926
179 | Háromjáratú keverőcsap DN15 (1/2"), Kvs4/2,5, PN40 (menetes csatl., 2P/3P, 24VAC motor, 4Nm, -30..140°C) | VG1805AG+6A4IGA | 1 | 52097 | 0 | 52097 | 52097 | 0 | 52097 | 0 | 52097
180 | 1/2 3W VALVE SS TRIM | VG1805AG+6A4IUA | 1 | 54653 | 0 | 54653 | 54653 | 0 | 54653 | 0 | 54653
181 | Háromjáratú keverőcsap DN15 (1/2"), Kvs6,3/4, PN40 (menetes csatl., mozgató motor nélkül) | VG1805AL | 1 | 23443 | 0 | 23443 | 23443 | 0 | 23443 | 0 | 23443
182 | Háromjáratú keverőcsap DN15 (1/2"), Kvs6,3/4, PN40 (menetes csatl., 3P/2P 24VAC rugós motor (a rugó nyit), -30..100°C) | VG1805AL+533AGA | 1 | 72375 | 0 | 72375 | 72375 | 0 | 72375 | 0 | 72375
183 | Háromjáratú keverőcsap DN15 (1/2"), Kvs6,3/4, PN40 (menetes csatl., 3P/2P 24VAC rugós motor (a rugó nyit), 1 db. végállás k., -30..100°C) | VG1805AL+533AGB | 1 | 82352 | 0 | 82352 | 82352 | 0 | 82352 | 0 | 82352
184 | Háromjáratú keverőcsap DN15 (1/2"), Kvs4/2,5, PN40 (menetes csatl., 2P 24VAC rugós motor (a rugó nyit), -30..100°C) | VG1805AL+533BGA | 1 | 57863 | 0 | 57863 | 57863 | 0 | 57863 | 0 | 57863
185 | Háromjáratú keverőcsap DN15 (1/2"), Kvs6,3/4, PN40 (menetes csatl., 2P 24VAC rugós motor (a rugó nyit), 1 db. végállás k., -30..100°C) | VG1805AL+533BGB | 1 | 69665 | 0 | 69665 | 69665 | 0 | 69665 | 0 | 69665
186 | Háromjáratú keverőcsap DN15 (1/2"), Kvs6,3/4, PN40 (menetes csatl., 2P 230VAC rugós motor (a rugó nyit), -30..100°C) | VG1805AL+533BUA | 1 | 61497 | 0 | 61497 | 61497 | 0 | 61497 | 0 | 61497
187 | Háromjáratú keverőcsap DN15 (1/2"), Kvs6,3/4, PN40 (menetes csatl., 2P 230VAC rugós motor (a rugó nyit), 1 db. végállás k., -30..100°C) | VG1805AL+533BUB | 1 | 71467 | 0 | 71467 | 71467 | 0 | 71467 | 0 | 71467
188 | Háromjáratú keverőcsap DN15 (1/2"), Kvs6,3/4, PN40 (menetes csatl., 0..10V, 24VAC rugós motor (a rugó nyit), -30..100°C) | VG1805AL+533GGA | 1 | 78711 | 0 | 78711 | 78711 | 0 | 78711 | 0 | 78711
189 | Háromjáratú keverőcsap DN15 (1/2"), Kvs6,3/4, PN40 (menetes csatl., 0..10V, 24VAC rugós motor (a rugó nyit), 1 db. végállás k., -30..100°C) | VG1805AL+533GGB | 1 | 86872 | 0 | 86872 | 86872 | 0 | 86872 | 0 | 86872
190 | Háromjáratú keverőcsap DN15 (1/2"), Kvs6,3/4, PN40 (menetes csatl., 3P/2P 24VAC rugós motor (a rugó zár) -30..100°C) | VG1805AL+553AGA | 1 | 72375 | 0 | 72375 | 72375 | 0 | 72375 | 0 | 72375
191 | Háromjáratú keverőcsap DN15 (1/2"), Kvs6,3/4, PN40 (menetes csatl., 3P/2P 24VAC rugós motor (a rugó zár), 1 db. végállás k., -30..100°C) | VG1805AL+553AGB | 1 | 82352 | 0 | 82352 | 82352 | 0 | 82352 | 0 | 82352
192 | Háromjáratú keverőcsap DN15 (1/2"), Kvs6,3/4, PN40 (menetes csatl., 2P 24VAC rugós motor (a rugó zár), -30..100°C) | VG1805AL+553BGA | 1 | 57863 | 0 | 57863 | 57863 | 0 | 57863 | 0 | 57863
193 | Háromjáratú keverőcsap DN15 (1/2"), Kvs6,3/4, PN40 (menetes csatl., 2P 24VAC rugós motor (a rugó zár), 1 db. végállás k., -30..100°C) | VG1805AL+553BGB | 1 | 69665 | 0 | 69665 | 69665 | 0 | 69665 | 0 | 69665
194 | Háromjáratú keverőcsap DN15 (1/2"), Kvs6,3/4, PN40 (menetes csatl., 2P 230VAC rugós motor (a rugó zár), -30..100°C) | VG1805AL+553BUA | 1 | 61497 | 0 | 61497 | 61497 | 0 | 61497 | 0 | 61497
195 | Háromjáratú keverőcsap DN15 (1/2"), Kvs6,3/4, PN40 (menetes csatl., 2P 230VAC rugós motor (a rugó zár), 1 db. végállás k., -30..100°C) | VG1805AL+553BUB | 1 | 71467 | 0 | 71467 | 71467 | 0 | 71467 | 0 | 71467
196 | Háromjáratú keverőcsap DN15 (1/2"), Kvs6,3/4, PN40 (menetes csatl., 0..10V, 24VAC rugós motor (a rugó zár), -30..100°C) | VG1805AL+553GGA | 1 | 78711 | 0 | 78711 | 78711 | 0 | 78711 | 0 | 78711
197 | Háromjáratú keverőcsap DN15 (1/2"), Kvs6,3/4, PN40 (menetes csatl., 0..10V, 24VAC rugós motor (a rugó zár), 1 db. végállás k., -30..100°C) | VG1805AL+553GGB | 1 | 86872 | 0 | 86872 | 86872 | 0 | 86872 | 0 | 86872
198 | Háromjáratú keverőcsap DN15 (1/2"), Kvs6,3/4, PN40 (menetes csatl., 0..10V, 24VAC motor, 4Nm, -30..95°C) | VG1805AL+5A4GGA | 1 | 54560 | 0 | 54560 | 54560 | 0 | 54560 | 0 | 54560
199 | Háromjáratú keverőcsap DN15 (1/2"), Kvs6,3/4, PN40 (menetes csatl., 2P/3P, 24VAC motor, 4Nm, -30..95°C) | VG1805AL+5A4IGA | 1 | 46708 | 0 | 46708 | 46708 | 0 | 46708 | 0 | 46708
200 | 1/2 3W VALVE SS TRIM | VG1805AL+5A4IUA | 1 | 49064 | 0 | 49064 | 49064 | 0 | 49064 | 0 | 49064
201 | Háromjáratú keverőcsap DN15 (1/2"), Kvs6,3/4, PN40 (menetes csatl., 2P/3P, 230VAC motor, -30..140°C) | VG1805AL+5A8ADA | 1 | 71520 | 0 | 71520 | 71520 | 0 | 71520 | 0 | 71520
202 | Háromjáratú keverőcsap DN15 (1/2"), Kvs6,3/4, PN40 (menetes csatl., 2P/3P, 230VAC motor, 2 db. végállás k., -30..140°C) | VG1805AL+5A8ADC | 1 | 78218 | 0 | 78218 | 78218 | 0 | 78218 | 0 | 78218
203 | Háromjáratú keverőcsap DN15 (1/2"), Kvs6,3/4, PN40 (menetes csatl., 2P/3P, 24VAC motor, 8Nm, -30..140°C) | VG1805AL+5A8AGA | 1 | 73545 | 0 | 73545 | 73545 | 0 | 73545 | 0 | 73545
204 | Háromjáratú keverőcsap DN15 (1/2"), Kvs6,3/4, PN40 (menetes csatl., 2P/3P, 24VAC motor, 2 db. végállás kapcsoló, -30..140°C) | VG1805AL+5A8AGC | 1 | 82861 | 0 | 82861 | 82861 | 0 | 82861 | 0 | 82861
205 | Háromjáratú keverőcsap DN15 (1/2"), Kvs6,3/4, PN40 (menetes csatl., 0..10V, 24VAC motor, 8Nm, -30..140°C) | VG1805AL+5A8GGA | 1 | 78796 | 0 | 78796 | 78796 | 0 | 78796 | 0 | 78796
206 | Háromjáratú keverőcsap DN15 (1/2"), Kvs6,3/4, PN40 (menetes csatl., 0..10V, 24VAC motor, 2 db. végállás kapcsoló, -30..140°C) | VG1805AL+5A8GGC | 1 | 97981 | 0 | 97981 | 97981 | 0 | 97981 | 0 | 97981
207 | Háromjáratú keverőcsap DN15 (1/2"), Kvs6,3/4, PN40 (menetes csatl., 3P/2P 24VAC rugós motor (a rugó nyit), -30..140°C) | VG1805AL+633AGA | 1 | 76463 | 0 | 76463 | 76463 | 0 | 76463 | 0 | 76463
208 | Háromjáratú keverőcsap DN15 (1/2"), Kvs6,3/4, PN40 (menetes csatl., 3P/2P 24VAC rugós motor (a rugó nyit), 1 db. végállás k., -30..140°C) | VG1805AL+633AGB | 1 | 86433 | 0 | 86433 | 86433 | 0 | 86433 | 0 | 86433
209 | Háromjáratú keverőcsap DN15 (1/2"), Kvs6,3/4, PN40 (menetes csatl., 2P 24VAC rugós motor (a rugó nyit), -30..140°C) | VG1805AL+633BGA | 1 | 61951 | 0 | 61951 | 61951 | 0 | 61951 | 0 | 61951
210 | Háromjáratú keverőcsap DN15 (1/2"), Kvs6,3/4, PN40 (menetes csatl., 2P 24VAC rugós motor (a rugó nyit), 1 db. végállás k., -30..140°C) | VG1805AL+633BGB | 1 | 73738 | 0 | 73738 | 73738 | 0 | 73738 | 0 | 73738
211 | Háromjáratú keverőcsap DN15 (1/2"), Kvs6,3/4, PN40 (menetes csatl., 2P 230VAC rugós motor (a rugó nyit), -30..140°C) | VG1805AL+633BUA | 1 | 65585 | 0 | 65585 | 65585 | 0 | 65585 | 0 | 65585
212 | Háromjáratú keverőcsap DN15 (1/2"), Kvs6,3/4, PN40 (menetes csatl., 2P 230VAC rugós motor (a rugó nyit), 1 db. végállás k., -30..140°C) | VG1805AL+633BUB | 1 | 75562 | 0 | 75562 | 75562 | 0 | 75562 | 0 | 75562
213 | Háromjáratú keverőcsap DN15 (1/2"), Kvs6,3/4, PN40 (menetes csatl., 0..10V, 24VAC rugós motor (a rugó nyit), -30..140°C) | VG1805AL+633GGA | 1 | 82807 | 0 | 82807 | 82807 | 0 | 82807 | 0 | 82807
214 | Háromjáratú keverőcsap DN15 (1/2"), Kvs6,3/4, PN40 (menetes csatl., 0..10V, 24VAC rugós motor (a rugó nyit), 1 db. végállás k., -30..140°C) | VG1805AL+633GGB | 1 | 90952 | 0 | 90952 | 90952 | 0 | 90952 | 0 | 90952
215 | Háromjáratú keverőcsap DN15 (1/2"), Kvs6,3/4, PN40 (menetes csatl., 3P/2P 24VAC rugós motor (a rugó zár), -30..140°C) | VG1805AL+653AGA | 1 | 76463 | 0 | 76463 | 76463 | 0 | 76463 | 0 | 76463
216 | Háromjáratú keverőcsap DN15 (1/2"), Kvs6,3/4, PN40 (menetes csatl., 3P/2P 24VAC rugós motor (a rugó zár), 1 db. végállás k., -30..140°C) | VG1805AL+653AGB | 1 | 86433 | 0 | 86433 | 86433 | 0 | 86433 | 0 | 86433
217 | Háromjáratú keverőcsap DN15 (1/2"), Kvs6,3/4, PN40 (menetes csatl., 2P 24VAC rugós motor (a rugó zár), -30..140°C) | VG1805AL+653BGA | 1 | 61951 | 0 | 61951 | 61951 | 0 | 61951 | 0 | 61951
218 | Háromjáratú keverőcsap DN15 (1/2"), Kvs6,3/4, PN40 (menetes csatl., 2P 24VAC rugós motor (a rugó zár), 1 db. végállás k., -30..140°C) | VG1805AL+653BGB | 1 | 73738 | 0 | 73738 | 73738 | 0 | 73738 | 0 | 73738
219 | Háromjáratú keverőcsap DN15 (1/2"), Kvs6,3/4, PN40 (menetes csatl., 2P 230VAC rugós motor (a rugó zár), -30..140°C) | VG1805AL+653BUA | 1 | 65585 | 0 | 65585 | 65585 | 0 | 65585 | 0 | 65585
220 | Háromjáratú keverőcsap DN15 (1/2"), Kvs6,3/4, PN40 (menetes csatl., 2P 230VAC rugós motor (a rugó zár), 1 db. végállás k., -30..140°C) | VG1805AL+653BUB | 1 | 75562 | 0 | 75562 | 75562 | 0 | 75562 | 0 | 75562
221 | Háromjáratú keverőcsap DN15 (1/2"), Kvs6,3/4, PN40 (menetes csatl., 0..10V, 24VAC rugós motor (a rugó zár), -30..140°C) | VG1805AL+653GGA | 1 | 82807 | 0 | 82807 | 82807 | 0 | 82807 | 0 | 82807
222 | Háromjáratú keverőcsap DN15 (1/2"), Kvs6,3/4, PN40 (menetes csatl., 0..10V, 24VAC rugós motor (a rugó zár), 1 db. végállás k., -30..140°C) | VG1805AL+653GGB | 1 | 90952 | 0 | 90952 | 90952 | 0 | 90952 | 0 | 90952
223 | Háromjáratú keverőcsap DN15 (1/2"), Kvs6,3/4, PN40 (menetes csatl., 0..10V, 24VAC motor, 4Nm, -30..140°C) | VG1805AL+6A4GGA | 1 | 58641 | 0 | 58641 | 58641 | 0 | 58641 | 0 | 58641
224 | Háromjáratú keverőcsap DN15 (1/2"), Kvs6,3/4, PN40 (menetes csatl., 2P/3P, 24VAC motor, 4Nm, -30..140°C) | VG1805AL+6A4IGA | 1 | 51797 | 0 | 51797 | 51797 | 0 | 51797 | 0 | 51797
225 | 1/2 3W VALVE SS TRIM | VG1805AL+6A4IUA | 1 | 54653 | 0 | 54653 | 54653 | 0 | 54653 | 0 | 54653
226 | Háromjáratú keverőcsap DN15 (1/2"), Kvs10/5, PN40 (menetes csatl., mozgató motor nélkül) | VG1805AN | 1 | 22696 | 0 | 22696 | 22696 | 0 | 22696 | 0 | 22696
227 | Háromjáratú keverőcsap DN15 (1/2"), Kvs10/5, PN40 (menetes csatl., 3P/2P 24VAC rugós motor (a rugó nyit), -30..100°C) | VG1805AN+533AGA | 1 | 71628 | 0 | 71628 | 71628 | 0 | 71628 | 0 | 71628
228 | Háromjáratú keverőcsap DN15 (1/2"), Kvs10/5, PN40 (menetes csatl., 3P/2P 24VAC rugós motor (a rugó nyit), 1 db. végállás k., -30..100°C) | VG1805AN+533AGB | 1 | 81598 | 0 | 81598 | 81598 | 0 | 81598 | 0 | 81598
229 | Háromjáratú keverőcsap DN15 (1/2"), Kvs10/5, PN40 (menetes csatl., 2P 24VAC rugós motor (a rugó nyit), -30..100°C) | VG1805AN+533BGA | 1 | 57124 | 0 | 57124 | 57124 | 0 | 57124 | 0 | 57124
230 | Háromjáratú keverőcsap DN15 (1/2"), Kvs10/5, PN40 (menetes csatl., 2P 24VAC rugós motor (a rugó nyit), 1 db. végállás k., -30..100°C) | VG1805AN+533BGB | 1 | 68903 | 0 | 68903 | 68903 | 0 | 68903 | 0 | 68903
231 | Háromjáratú keverőcsap DN15 (1/2"), Kvs10/5, PN40 (menetes csatl., 2P 230VAC rugós motor (a rugó nyit), -30..100°C) | VG1805AN+533BUA | 1 | 60742 | 0 | 60742 | 60742 | 0 | 60742 | 0 | 60742
232 | Háromjáratú keverőcsap DN15 (1/2"), Kvs10/5, PN40 (menetes csatl., 2P 230VAC rugós motor (a rugó nyit), 1 db. végállás k., -30..100°C) | VG1805AN+533BUB | 1 | 70720 | 0 | 70720 | 70720 | 0 | 70720 | 0 | 70720
233 | Háromjáratú keverőcsap DN15 (1/2"), Kvs10/5, PN40 (menetes csatl., 0..10V, 24VAC rugós motor (a rugó nyit), -30..100°C) | VG1805AN+533GGA | 1 | 77980 | 0 | 77980 | 77980 | 0 | 77980 | 0 | 77980
234 | Háromjáratú keverőcsap DN15 (1/2"), Kvs10/5, PN40 (menetes csatl., 0..10V, 24VAC rugós motor (a rugó nyit), 1 db. végállás k., -30..100°C) | VG1805AN+533GGB | 1 | 86125 | 0 | 86125 | 86125 | 0 | 86125 | 0 | 86125
235 | Háromjáratú keverőcsap DN15 (1/2"), Kvs10/5, PN40 (menetes csatl., 3P/2P 24VAC rugós motor (a rugó zár) -30..100°C) | VG1805AN+553AGA | 1 | 71628 | 0 | 71628 | 71628 | 0 | 71628 | 0 | 71628
236 | Háromjáratú keverőcsap DN15 (1/2"), Kvs10/5, PN40 (menetes csatl., 3P/2P 24VAC rugós motor (a rugó zár), 1 db. végállás k., -30..100°C) | VG1805AN+553AGB | 1 | 81598 | 0 | 81598 | 81598 | 0 | 81598 | 0 | 81598
237 | Háromjáratú keverőcsap DN15 (1/2"), Kvs10/5, PN40 (menetes csatl., 2P 24VAC rugós motor (a rugó zár), -30..100°C) | VG1805AN+553BGA | 1 | 57124 | 0 | 57124 | 57124 | 0 | 57124 | 0 | 57124
238 | Háromjáratú keverőcsap DN15 (1/2"), Kvs10/5, PN40 (menetes csatl., 2P 24VAC rugós motor (a rugó zár), 1 db. végállás k., -30..100°C) | VG1805AN+553BGB | 1 | 68903 | 0 | 68903 | 68903 | 0 | 68903 | 0 | 68903
239 | Háromjáratú keverőcsap DN15 (1/2"), Kvs10/5, PN40 (menetes csatl., 2P 230VAC rugós motor (a rugó zár), -30..100°C) | VG1805AN+553BUA | 1 | 60742 | 0 | 60742 | 60742 | 0 | 60742 | 0 | 60742
240 | Háromjáratú keverőcsap DN15 (1/2"), Kvs10/5, PN40 (menetes csatl., 2P 230VAC rugós motor (a rugó zár), 1 db. végállás k., -30..100°C) | VG1805AN+553BUB | 1 | 70720 | 0 | 70720 | 70720 | 0 | 70720 | 0 | 70720
241 | Háromjáratú keverőcsap DN15 (1/2"), Kvs10/5, PN40 (menetes csatl., 0..10V, 24VAC rugós motor (a rugó zár), -30..100°C) | VG1805AN+553GGA | 1 | 77980 | 0 | 77980 | 77980 | 0 | 77980 | 0 | 77980
242 | Háromjáratú keverőcsap DN15 (1/2"), Kvs10/5, PN40 (menetes csatl., 0..10V, 24VAC rugós motor (a rugó zár), 1 db. végállás k., -30..100°C) | VG1805AN+553GGB | 1 | 86125 | 0 | 86125 | 86125 | 0 | 86125 | 0 | 86125
243 | Háromjáratú keverőcsap DN15 (1/2"), Kvs10/5, PN40 (menetes csatl., 0..10V, 24VAC motor, 4Nm, -30..95°C) | VG1805AN+5A4GGA | 1 | 53783 | 0 | 53783 | 53783 | 0 | 53783 | 0 | 53783
244 | Háromjáratú keverőcsap DN15 (1/2"), Kvs10/5, PN40 (menetes csatl., 2P/3P, 24VAC motor, 4Nm, -30..95°C) | VG1805AN+5A4IGA | 1 | 34526 | 0 | 34526 | 34526 | 0 | 34526 | 0 | 34526
245 | 1/2 3W VALVE SS TRIM | VG1805AN+5A4IUA | 1 | 49064 | 0 | 49064 | 49064 | 0 | 49064 | 0 | 49064
246 | Háromjáratú keverőcsap DN15 (1/2"), Kvs10/5, PN40 (menetes csatl., 2P/3P, 230VAC motor, -30..140°C) | VG1805AN+5A8ADA | 1 | 71313 | 0 | 71313 | 71313 | 0 | 71313 | 0 | 71313
247 | Háromjáratú keverőcsap DN15 (1/2"), Kvs10/5, PN40 (menetes csatl., 2P/3P, 230VAC motor, 2 db. végállás k., -30..140°C) | VG1805AN+5A8ADC | 1 | 78341 | 0 | 78341 | 78341 | 0 | 78341 | 0 | 78341
248 | Háromjáratú keverőcsap DN15 (1/2"), Kvs10/5, PN40 (menetes csatl., 2P/3P, 24VAC motor, 8Nm, -30..140°C) | VG1805AN+5A8AGA | 1 | 75524 | 0 | 75524 | 75524 | 0 | 75524 | 0 | 75524
249 | Háromjáratú keverőcsap DN15 (1/2"), Kvs10/5, PN40 (menetes csatl., 2P/3P, 24VAC motor, 2 db. végállás kapcsoló, -30..140°C) | VG1805AN+5A8AGC | 1 | 82930 | 0 | 82930 | 82930 | 0 | 82930 | 0 | 82930
250 | Háromjáratú keverőcsap DN15 (1/2"), Kvs10/5, PN40 (menetes csatl., 0..10V, 24VAC motor, 8Nm, -30..140°C) | VG1805AN+5A8GGA | 1 | 77972 | 0 | 77972 | 77972 | 0 | 77972 | 0 | 77972
251 | Háromjáratú keverőcsap DN15 (1/2"), Kvs10/5, PN40 (menetes csatl., 0..10V, 24VAC motor, 2 db. végállás kapcsoló, -30..140°C) | VG1805AN+5A8GGC | 1 | 97750 | 0 | 97750 | 97750 | 0 | 97750 | 0 | 97750
252 | Háromjáratú keverőcsap DN15 (1/2"), Kvs10/5, PN40 (menetes csatl., 3P/2P 24VAC rugós motor (a rugó nyit), -30..140°C) | VG1805AN+633AGA | 1 | 75709 | 0 | 75709 | 75709 | 0 | 75709 | 0 | 75709
253 | Háromjáratú keverőcsap DN15 (1/2"), Kvs10/5, PN40 (menetes csatl., 3P/2P 24VAC rugós motor (a rugó nyit), 1 db. végállás k., -30..140°C) | VG1805AN+633AGB | 1 | 85671 | 0 | 85671 | 85671 | 0 | 85671 | 0 | 85671
254 | Háromjáratú keverőcsap DN15 (1/2"), Kvs10/5, PN40 (menetes csatl., 2P 24VAC rugós motor (a rugó nyit), -30..140°C) | VG1805AN+633BGA | 1 | 61212 | 0 | 61212 | 61212 | 0 | 61212 | 0 | 61212
255 | Háromjáratú keverőcsap DN15 (1/2"), Kvs10/5, PN40 (menetes csatl., 2P 24VAC rugós motor (a rugó nyit), 1 db. végállás k., -30..140°C) | VG1805AN+633BGB | 1 | 72983 | 0 | 72983 | 72983 | 0 | 72983 | 0 | 72983
256 | Háromjáratú keverőcsap DN15 (1/2"), Kvs10/5, PN40 (menetes csatl., 2P 230VAC rugós motor (a rugó nyit), -30..140°C) | VG1805AN+633BUA | 1 | 64838 | 0 | 64838 | 64838 | 0 | 64838 | 0 | 64838
257 | Háromjáratú keverőcsap DN15 (1/2"), Kvs10/5, PN40 (menetes csatl., 2P 230VAC rugós motor (a rugó nyit), 1 db. végállás k., -30..140°C) | VG1805AN+633BUB | 1 | 74800 | 0 | 74800 | 74800 | 0 | 74800 | 0 | 74800
258 | Háromjáratú keverőcsap DN15 (1/2"), Kvs10/5, PN40 (menetes csatl., 0..10V, 24VAC rugós motor (a rugó nyit), -30..140°C) | VG1805AN+633GGA | 1 | 82052 | 0 | 82052 | 82052 | 0 | 82052 | 0 | 82052
259 | Háromjáratú keverőcsap DN15 (1/2"), Kvs10/5, PN40 (menetes csatl., 0..10V, 24VAC rugós motor (a rugó nyit), 1 db. végállás k., -30..140°C) | VG1805AN+633GGB | 1 | 90213 | 0 | 90213 | 90213 | 0 | 90213 | 0 | 90213
260 | Háromjáratú keverőcsap DN15 (1/2"), Kvs10/5, PN40 (menetes csatl., 3P/2P 24VAC rugós motor (a rugó zár), -30..140°C) | VG1805AN+653AGA | 1 | 75709 | 0 | 75709 | 75709 | 0 | 75709 | 0 | 75709
261 | Háromjáratú keverőcsap DN15 (1/2"), Kvs10/5, PN40 (menetes csatl., 3P/2P 24VAC rugós motor (a rugó zár), 1 db. végállás k., -30..140°C) | VG1805AN+653AGB | 1 | 85671 | 0 | 85671 | 85671 | 0 | 85671 | 0 | 85671
262 | Háromjáratú keverőcsap DN15 (1/2"), Kvs10/5, PN40 (menetes csatl., 2P 24VAC rugós motor (a rugó zár), -30..140°C) | VG1805AN+653BGA | 1 | 61212 | 0 | 61212 | 61212 | 0 | 61212 | 0 | 61212
263 | Háromjáratú keverőcsap DN15 (1/2"), Kvs10/5, PN40 (menetes csatl., 2P 24VAC rugós motor (a rugó zár), 1 db. végállás k., -30..140°C) | VG1805AN+653BGB | 1 | 72983 | 0 | 72983 | 72983 | 0 | 72983 | 0 | 72983
264 | Háromjáratú keverőcsap DN15 (1/2"), Kvs10/5, PN40 (menetes csatl., 2P 230VAC rugós motor (a rugó zár), -30..140°C) | VG1805AN+653BUA | 1 | 64838 | 0 | 64838 | 64838 | 0 | 64838 | 0 | 64838
265 | Háromjáratú keverőcsap DN15 (1/2"), Kvs10/5, PN40 (menetes csatl., 2P 230VAC rugós motor (a rugó zár), 1 db. végállás k., -30..140°C) | VG1805AN+653BUB | 1 | 74800 | 0 | 74800 | 74800 | 0 | 74800 | 0 | 74800
266 | Háromjáratú keverőcsap DN15 (1/2"), Kvs10/5, PN40 (menetes csatl., 0..10V, 24VAC rugós motor (a rugó zár), -30..140°C) | VG1805AN+653GGA | 1 | 82052 | 0 | 82052 | 82052 | 0 | 82052 | 0 | 82052
267 | Háromjáratú keverőcsap DN15 (1/2"), Kvs10/5, PN40 (menetes csatl., 0..10V, 24VAC rugós motor (a rugó zár), 1 db. végállás k., -30..140°C) | VG1805AN+653GGB | 1 | 90213 | 0 | 90213 | 90213 | 0 | 90213 | 0 | 90213
268 | Háromjáratú keverőcsap DN15 (1/2"), Kvs10/5, PN40 (menetes csatl., 0..10V, 24VAC motor, 4Nm, -30..140°C) | VG1805AN+6A4GGA | 1 | 59010 | 0 | 59010 | 59010 | 0 | 59010 | 0 | 59010
269 | Háromjáratú keverőcsap DN15 (1/2"), Kvs10/5, PN40 (menetes csatl., 2P/3P, 24VAC motor, 4Nm, -30..140°C) | VG1805AN+6A4IGA | 1 | 51004 | 0 | 51004 | 51004 | 0 | 51004 | 0 | 51004
270 | 1/2 3W VALVE SS TRIM | VG1805AN+6A4IUA | 1 | 54653 | 0 | 54653 | 54653 | 0 | 54653 | 0 | 54653
271 | Háromjáratú keverőcsap DN20 (3/4"), Kvs6,3/4, PN40 (menetes csatl., mozgató motor nélkül) | VG1805BL | 1 | 18546 | 0 | 18546 | 18546 | 0 | 18546 | 0 | 18546
272 | Háromjáratú keverőcsap DN20 (3/4"), Kvs6,3/4, PN40 (menetes csatl., 3P/2P 24VAC rugós motor (a rugó nyit), -30..100°C) | VG1805BL+533AGA | 1 | 67479 | 0 | 67479 | 67479 | 0 | 67479 | 0 | 67479
273 | Háromjáratú keverőcsap DN20 (3/4"), Kvs6,3/4, PN40 (menetes csatl., 3P/2P 24VAC rugós motor (a rugó nyit), 1 db. végállás k., -30..100°C) | VG1805BL+533AGB | 1 | 79004 | 0 | 79004 | 79004 | 0 | 79004 | 0 | 79004
274 | Háromjáratú keverőcsap DN20 (3/4"), Kvs6,3/4, PN40 (menetes csatl., 2P 24VAC rugós motor (a rugó nyit), -30..100°C) | VG1805BL+533BGA | 1 | 54045 | 0 | 54045 | 54045 | 0 | 54045 | 0 | 54045
275 | Háromjáratú keverőcsap DN20 (3/4"), Kvs6,3/4, PN40 (menetes csatl., 2P 24VAC rugós motor (a rugó nyit), 1 db. végállás k., -30..100°C) | VG1805BL+533BGB | 1 | 64761 | 0 | 64761 | 64761 | 0 | 64761 | 0 | 64761
276 | Háromjáratú keverőcsap DN20 (3/4"), Kvs6,3/4, PN40 (menetes csatl., 2P 230VAC rugós motor (a rugó nyit), -30..100°C) | VG1805BL+533BUA | 1 | 57740 | 0 | 57740 | 57740 | 0 | 57740 | 0 | 57740
277 | Háromjáratú keverőcsap DN20 (3/4"), Kvs6,3/4, PN40 (menetes csatl., 2P 230VAC rugós motor (a rugó nyit), 1 db. végállás k., -30..100°C) | VG1805BL+533BUB | 1 | 66578 | 0 | 66578 | 66578 | 0 | 66578 | 0 | 66578
278 | Háromjáratú keverőcsap DN20 (3/4"), Kvs6,3/4, PN40 (menetes csatl., 0..10V, 24VAC rugós motor (a rugó nyit), -30..100°C) | VG1805BL+533GGA | 1 | 73822 | 0 | 73822 | 73822 | 0 | 73822 | 0 | 73822
279 | Háromjáratú keverőcsap DN20 (3/4"), Kvs6,3/4, PN40 (menetes csatl., 0..10V, 24VAC rugós motor (a rugó nyit), 1 db. végállás k., -30..100°C) | VG1805BL+533GGB | 1 | 81983 | 0 | 81983 | 81983 | 0 | 81983 | 0 | 81983
280 | Háromjáratú keverőcsap DN20 (3/4"), Kvs6,3/4, PN40 (menetes csatl., 3P/2P 24VAC rugós motor (a rugó zár) -30..100°C) | VG1805BL+553AGA | 1 | 67479 | 0 | 67479 | 67479 | 0 | 67479 | 0 | 67479
281 | Háromjáratú keverőcsap DN20 (3/4"), Kvs6,3/4, PN40 (menetes csatl., 3P/2P 24VAC rugós motor (a rugó zár), 1 db. végállás k., -30..100°C) | VG1805BL+553AGB | 1 | 79004 | 0 | 79004 | 79004 | 0 | 79004 | 0 | 79004
282 | Háromjáratú keverőcsap DN20 (3/4"), Kvs6,3/4, PN40 (menetes csatl., 2P 24VAC rugós motor (a rugó zár), -30..100°C) | VG1805BL+553BGA | 1 | 54045 | 0 | 54045 | 54045 | 0 | 54045 | 0 | 54045
283 | Háromjáratú keverőcsap DN20 (3/4"), Kvs6,3/4, PN40 (menetes csatl., 2P 24VAC rugós motor (a rugó zár), 1 db. végállás k., -30..100°C) | VG1805BL+553BGB | 1 | 64761 | 0 | 64761 | 64761 | 0 | 64761 | 0 | 64761
284 | Háromjáratú keverőcsap DN20 (3/4"), Kvs6,3/4, PN40 (menetes csatl., 2P 230VAC rugós motor (a rugó zár), -30..100°C) | VG1805BL+553BUA | 1 | 57740 | 0 | 57740 | 57740 | 0 | 57740 | 0 | 57740
285 | Háromjáratú keverőcsap DN20 (3/4"), Kvs6,3/4, PN40 (menetes csatl., 2P 230VAC rugós motor (a rugó zár), 1 db. végállás k., -30..100°C) | VG1805BL+553BUB | 1 | 66578 | 0 | 66578 | 66578 | 0 | 66578 | 0 | 66578
286 | Háromjáratú keverőcsap DN20 (3/4"), Kvs6,3/4, PN40 (menetes csatl., 0..10V, 24VAC rugós motor (a rugó zár), -30..100°C) | VG1805BL+553GGA | 1 | 73822 | 0 | 73822 | 73822 | 0 | 73822 | 0 | 73822
287 | Háromjáratú keverőcsap DN20 (3/4"), Kvs6,3/4, PN40 (menetes csatl., 0..10V, 24VAC rugós motor (a rugó zár), 1 db. végállás k., -30..100°C) | VG1805BL+553GGB | 1 | 81983 | 0 | 81983 | 81983 | 0 | 81983 | 0 | 81983
288 | Háromjáratú keverőcsap DN20 (3/4"), Kvs6,3/4, PN40 (menetes csatl., 0..10V, 24VAC motor, 4Nm, -30..95°C) | VG1805BL+5A4GGA | 1 | 55862 | 0 | 55862 | 55862 | 0 | 55862 | 0 | 55862
289 | Háromjáratú keverőcsap DN20 (3/4"), Kvs6,3/4, PN40 (menetes csatl., 2P/3P, 24VAC motor, 4Nm, -30..95°C) | VG1805BL+5A4IGA | 1 | 47994 | 0 | 47994 | 47994 | 0 | 47994 | 0 | 47994
290 | 3/4 3W VALVE SS TRIM | VG1805BL+5A4IUA | 1 | 49864 | 0 | 49864 | 49864 | 0 | 49864 | 0 | 49864
291 | Háromjáratú keverőcsap DN20 (3/4"), Kvs6,3/4, PN40 (menetes csatl., 2P/3P, 230VAC motor, -30..140°C) | VG1805BL+5A8ADA | 1 | 72421 | 0 | 72421 | 72421 | 0 | 72421 | 0 | 72421
292 | Háromjáratú keverőcsap DN20 (3/4"), Kvs6,3/4, PN40 (menetes csatl., 2P/3P, 230VAC motor, 2 db. végállás k., -30..140°C) | VG1805BL+5A8ADC | 1 | 79065 | 0 | 79065 | 79065 | 0 | 79065 | 0 | 79065
293 | Háromjáratú keverőcsap DN20 (3/4"), Kvs6,3/4, PN40 (menetes csatl., 2P/3P, 24VAC motor, 8Nm, -30..140°C) | VG1805BL+5A8AGA | 1 | 78110 | 0 | 78110 | 78110 | 0 | 78110 | 0 | 78110
294 | Háromjáratú keverőcsap DN20 (3/4"), Kvs6,3/4, PN40 (menetes csatl., 2P/3P, 24VAC motor, 2 db. végállás kapcsoló, -30..140°C) | VG1805BL+5A8AGC | 1 | 84423 | 0 | 84423 | 84423 | 0 | 84423 | 0 | 84423
295 | Háromjáratú keverőcsap DN20 (3/4"), Kvs6,3/4, PN40 (menetes csatl., 0..10V, 24VAC motor, 8Nm, -30..140°C) | VG1805BL+5A8GGA | 1 | 79065 | 0 | 79065 | 79065 | 0 | 79065 | 0 | 79065
296 | Háromjáratú keverőcsap DN20 (3/4"), Kvs6,3/4, PN40 (menetes csatl., 0..10V, 24VAC motor, 2 db. végállás kapcsoló, -30..140°C) | VG1805BL+5A8GGC | 1 | 98904 | 0 | 98904 | 98904 | 0 | 98904 | 0 | 98904
297 | Háromjáratú keverőcsap DN20 (3/4"), Kvs6,3/4, PN40 (menetes csatl., 3P/2P 24VAC rugós motor (a rugó nyit), -30..140°C) | VG1805BL+633AGA | 1 | 72991 | 0 | 72991 | 72991 | 0 | 72991 | 0 | 72991
298 | Háromjáratú keverőcsap DN20 (3/4"), Kvs6,3/4, PN40 (menetes csatl., 3P/2P 24VAC rugós motor (a rugó nyit), 1 db. végállás k., -30..140°C) | VG1805BL+633AGB | 1 | 83161 | 0 | 83161 | 83161 | 0 | 83161 | 0 | 83161
299 | Háromjáratú keverőcsap DN20 (3/4"), Kvs6,3/4, PN40 (menetes csatl., 2P 24VAC rugós motor (a rugó nyit), -30..140°C) | VG1805BL+633BGA | 1 | 58202 | 0 | 58202 | 58202 | 0 | 58202 | 0 | 58202
300 | Háromjáratú keverőcsap DN20 (3/4"), Kvs6,3/4, PN40 (menetes csatl., 2P 24VAC rugós motor (a rugó nyit), 1 db. végállás k., -30..140°C) | VG1805BL+633BGB | 1 | 70219 | 0 | 70219 | 70219 | 0 | 70219 | 0 | 70219
301 | Háromjáratú keverőcsap DN20 (3/4"), Kvs6,3/4, PN40 (menetes csatl., 2P 230VAC rugós motor (a rugó nyit), -30..140°C) | VG1805BL+633BUA | 1 | 64330 | 0 | 64330 | 64330 | 0 | 64330 | 0 | 64330
302 | Háromjáratú keverőcsap DN20 (3/4"), Kvs6,3/4, PN40 (menetes csatl., 2P 230VAC rugós motor (a rugó nyit), 1 db. végállás k., -30..140°C) | VG1805BL+633BUB | 1 | 72075 | 0 | 72075 | 72075 | 0 | 72075 | 0 | 72075
303 | Háromjáratú keverőcsap DN20 (3/4"), Kvs6,3/4, PN40 (menetes csatl., 0..10V, 24VAC rugós motor (a rugó nyit), -30..140°C) | VG1805BL+633GGA | 1 | 79465 | 0 | 79465 | 79465 | 0 | 79465 | 0 | 79465
304 | Háromjáratú keverőcsap DN20 (3/4"), Kvs6,3/4, PN40 (menetes csatl., 0..10V, 24VAC rugós motor (a rugó nyit), 1 db. végállás k., -30..140°C) | VG1805BL+633GGB | 1 | 87788 | 0 | 87788 | 87788 | 0 | 87788 | 0 | 87788
305 | Háromjáratú keverőcsap DN20 (3/4"), Kvs6,3/4, PN40 (menetes csatl., 3P/2P 24VAC rugós motor (a rugó zár), -30..140°C) | VG1805BL+653AGA | 1 | 72991 | 0 | 72991 | 72991 | 0 | 72991 | 0 | 72991
306 | Háromjáratú keverőcsap DN20 (3/4"), Kvs6,3/4, PN40 (menetes csatl., 3P/2P 24VAC rugós motor (a rugó zár), 1 db. végállás k., -30..140°C) | VG1805BL+653AGB | 1 | 83161 | 0 | 83161 | 83161 | 0 | 83161 | 0 | 83161
307 | Háromjáratú keverőcsap DN20 (3/4"), Kvs6,3/4, PN40 (menetes csatl., 2P 24VAC rugós motor (a rugó zár), -30..140°C) | VG1805BL+653BGA | 1 | 58202 | 0 | 58202 | 58202 | 0 | 58202 | 0 | 58202
308 | Háromjáratú keverőcsap DN20 (3/4"), Kvs6,3/4, PN40 (menetes csatl., 2P 24VAC rugós motor (a rugó zár), 1 db. végállás k., -30..140°C) | VG1805BL+653BGB | 1 | 70219 | 0 | 70219 | 70219 | 0 | 70219 | 0 | 70219
309 | Háromjáratú keverőcsap DN20 (3/4"), Kvs6,3/4, PN40 (menetes csatl., 2P 230VAC rugós motor (a rugó zár), -30..140°C) | VG1805BL+653BUA | 1 | 64330 | 0 | 64330 | 64330 | 0 | 64330 | 0 | 64330
310 | Háromjáratú keverőcsap DN20 (3/4"), Kvs6,3/4, PN40 (menetes csatl., 2P 230VAC rugós motor (a rugó zár), 1 db. végállás k., -30..140°C) | VG1805BL+653BUB | 1 | 72075 | 0 | 72075 | 72075 | 0 | 72075 | 0 | 72075
311 | Háromjáratú keverőcsap DN20 (3/4"), Kvs6,3/4, PN40 (menetes csatl., 0..10V, 24VAC rugós motor (a rugó zár), -30..140°C) | VG1805BL+653GGA | 1 | 79465 | 0 | 79465 | 79465 | 0 | 79465 | 0 | 79465
312 | Háromjáratú keverőcsap DN20 (3/4"), Kvs6,3/4, PN40 (menetes csatl., 0..10V, 24VAC rugós motor (a rugó zár), 1 db. végállás k., -30..140°C) | VG1805BL+653GGB | 1 | 87788 | 0 | 87788 | 87788 | 0 | 87788 | 0 | 87788
313 | Háromjáratú keverőcsap DN20 (3/4"), Kvs6,3/4, PN40 (menetes csatl., 0..10V, 24VAC motor, 4Nm, -30..140°C) | VG1805BL+6A4GGA | 1 | 59942 | 0 | 59942 | 59942 | 0 | 59942 | 0 | 59942
314 | Háromjáratú keverőcsap DN20 (3/4"), Kvs6,3/4, PN40 (menetes csatl., 2P/3P, 24VAC motor, 4Nm, -30..140°C) | VG1805BL+6A4IGA | 1 | 53121 | 0 | 53121 | 53121 | 0 | 53121 | 0 | 53121
315 | 3/4 3W VALVE SS TRIM | VG1805BL+6A4IUA | 1 | 55454 | 0 | 55454 | 55454 | 0 | 55454 | 0 | 55454
316 | Háromjáratú keverőcsap DN20 (3/4"), Kvs10/5, PN40 (menetes csatl., mozgató motor nélkül) | VG1805BN | 1 | 23558 | 0 | 23558 | 23558 | 0 | 23558 | 0 | 23558
317 | Háromjáratú keverőcsap DN20 (3/4"), Kvs10/5, PN40 (menetes csatl., 3P/2P 24VAC rugós motor (a rugó nyit), -30..100°C) | VG1805BN+533AGA | 1 | 72491 | 0 | 72491 | 72491 | 0 | 72491 | 0 | 72491
318 | Háromjáratú keverőcsap DN20 (3/4"), Kvs10/5, PN40 (menetes csatl., 3P/2P 24VAC rugós motor (a rugó nyit), 1 db. végállás k., -30..100°C) | VG1805BN+533AGB | 1 | 82468 | 0 | 82468 | 82468 | 0 | 82468 | 0 | 82468
319 | Háromjáratú keverőcsap DN20 (3/4"), Kvs10/5, PN40 (menetes csatl., 2P 24VAC rugós motor (a rugó nyit), -30..100°C) | VG1805BN+533BGA | 1 | 58002 | 0 | 58002 | 58002 | 0 | 58002 | 0 | 58002
320 | Háromjáratú keverőcsap DN20 (3/4"), Kvs10/5, PN40 (menetes csatl., 2P 24VAC rugós motor (a rugó nyit), 1 db. végállás k., -30..100°C) | VG1805BN+533BGB | 1 | 69773 | 0 | 69773 | 69773 | 0 | 69773 | 0 | 69773
321 | Háromjáratú keverőcsap DN20 (3/4"), Kvs10/5, PN40 (menetes csatl., 2P 230VAC rugós motor (a rugó nyit), -30..100°C) | VG1805BN+533BUA | 1 | 61620 | 0 | 61620 | 61620 | 0 | 61620 | 0 | 61620
322 | Háromjáratú keverőcsap DN20 (3/4"), Kvs10/5, PN40 (menetes csatl., 2P 230VAC rugós motor (a rugó nyit), 1 db. végállás k., -30..100°C) | VG1805BN+533BUB | 1 | 71597 | 0 | 71597 | 71597 | 0 | 71597 | 0 | 71597
323 | Háromjáratú keverőcsap DN20 (3/4"), Kvs10/5, PN40 (menetes csatl., 0..10V, 24VAC rugós motor (a rugó nyit), -30..100°C) | VG1805BN+533GGA | 1 | 78842 | 0 | 78842 | 78842 | 0 | 78842 | 0 | 78842
324 | Háromjáratú keverőcsap DN20 (3/4"), Kvs10/5, PN40 (menetes csatl., 0..10V, 24VAC rugós motor (a rugó nyit), 1 db. végállás k., -30..100°C) | VG1805BN+533GGB | 1 | 86995 | 0 | 86995 | 86995 | 0 | 86995 | 0 | 86995
325 | Háromjáratú keverőcsap DN20 (3/4"), Kvs10/5, PN40 (menetes csatl., 3P/2P 24VAC rugós motor (a rugó zár) -30..100°C) | VG1805BN+553AGA | 1 | 72491 | 0 | 72491 | 72491 | 0 | 72491 | 0 | 72491
326 | Háromjáratú keverőcsap DN20 (3/4"), Kvs10/5, PN40 (menetes csatl., 3P/2P 24VAC rugós motor (a rugó zár), 1 db. végállás k., -30..100°C) | VG1805BN+553AGB | 1 | 82468 | 0 | 82468 | 82468 | 0 | 82468 | 0 | 82468
327 | Háromjáratú keverőcsap DN20 (3/4"), Kvs10/5, PN40 (menetes csatl., 2P 24VAC rugós motor (a rugó zár), -30..100°C) | VG1805BN+553BGA | 1 | 58002 | 0 | 58002 | 58002 | 0 | 58002 | 0 | 58002
328 | Háromjáratú keverőcsap DN20 (3/4"), Kvs10/5, PN40 (menetes csatl., 2P 24VAC rugós motor (a rugó zár), 1 db. végállás k., -30..100°C) | VG1805BN+553BGB | 1 | 69773 | 0 | 69773 | 69773 | 0 | 69773 | 0 | 69773
329 | Háromjáratú keverőcsap DN20 (3/4"), Kvs10/5, PN40 (menetes csatl., 2P 230VAC rugós motor (a rugó zár), -30..100°C) | VG1805BN+553BUA | 1 | 61620 | 0 | 61620 | 61620 | 0 | 61620 | 0 | 61620
330 | Háromjáratú keverőcsap DN20 (3/4"), Kvs10/5, PN40 (menetes csatl., 2P 230VAC rugós motor (a rugó zár), 1 db. végállás k., -30..100°C) | VG1805BN+553BUB | 1 | 71597 | 0 | 71597 | 71597 | 0 | 71597 | 0 | 71597
331 | Háromjáratú keverőcsap DN20 (3/4"), Kvs10/5, PN40 (menetes csatl., 0..10V, 24VAC rugós motor (a rugó zár), -30..100°C) | VG1805BN+553GGA | 1 | 78842 | 0 | 78842 | 78842 | 0 | 78842 | 0 | 78842
332 | Háromjáratú keverőcsap DN20 (3/4"), Kvs10/5, PN40 (menetes csatl., 0..10V, 24VAC rugós motor (a rugó zár), 1 db. végállás k., -30..100°C) | VG1805BN+553GGB | 1 | 86995 | 0 | 86995 | 86995 | 0 | 86995 | 0 | 86995
333 | Háromjáratú keverőcsap DN20 (3/4"), Kvs10/5, PN40 (menetes csatl., 0..10V, 24VAC motor, 4Nm, -30..95°C) | VG1805BN+5A4GGA | 1 | 55076 | 0 | 55076 | 55076 | 0 | 55076 | 0 | 55076
334 | Háromjáratú keverőcsap DN20 (3/4"), Kvs10/5, PN40 (menetes csatl., 2P/3P, 24VAC motor, 4Nm, -30..95°C) | VG1805BN+5A4IGA | 1 | 34526 | 0 | 34526 | 34526 | 0 | 34526 | 0 | 34526
335 | 3/4 3W VALVE SS TRIM | VG1805BN+5A4IUA | 1 | 49864 | 0 | 49864 | 49864 | 0 | 49864 | 0 | 49864
336 | Háromjáratú keverőcsap DN20 (3/4"), Kvs10/5, PN40 (menetes csatl., 2P/3P, 230VAC motor, -30..140°C) | VG1805BN+5A8ADA | 1 | 72098 | 0 | 72098 | 72098 | 0 | 72098 | 0 | 72098
337 | Háromjáratú keverőcsap DN20 (3/4"), Kvs10/5, PN40 (menetes csatl., 2P/3P, 230VAC motor, 2 db. végállás k., -30..140°C) | VG1805BN+5A8ADC | 1 | 78757 | 0 | 78757 | 78757 | 0 | 78757 | 0 | 78757
338 | Háromjáratú keverőcsap DN20 (3/4"), Kvs10/5, PN40 (menetes csatl., 2P/3P, 24VAC motor, 8Nm, -30..140°C) | VG1805BN+5A8AGA | 1 | 83415 | 0 | 83415 | 83415 | 0 | 83415 | 0 | 83415
339 | Háromjáratú keverőcsap DN20 (3/4"), Kvs10/5, PN40 (menetes csatl., 2P/3P, 24VAC motor, 2 db. végállás kapcsoló, -30..140°C) | VG1805BN+5A8AGC | 1 | 83469 | 0 | 83469 | 83469 | 0 | 83469 | 0 | 83469
340 | Háromjáratú keverőcsap DN20 (3/4"), Kvs10/5, PN40 (menetes csatl., 0..10V, 24VAC motor, 8Nm, -30..140°C) | VG1805BN+5A8GGA | 1 | 78942 | 0 | 78942 | 78942 | 0 | 78942 | 0 | 78942
341 | Háromjáratú keverőcsap DN20 (3/4"), Kvs10/5, PN40 (menetes csatl., 0..10V, 24VAC motor, 2 db. végállás kapcsoló, -30..140°C) | VG1805BN+5A8GGC | 1 | 98558 | 0 | 98558 | 98558 | 0 | 98558 | 0 | 98558
342 | Háromjáratú keverőcsap DN20 (3/4"), Kvs10/5, PN40 (menetes csatl., 3P/2P 24VAC rugós motor (a rugó nyit), -30..140°C) | VG1805BN+633AGA | 1 | 76578 | 0 | 76578 | 76578 | 0 | 76578 | 0 | 76578
343 | Háromjáratú keverőcsap DN20 (3/4"), Kvs10/5, PN40 (menetes csatl., 3P/2P 24VAC rugós motor (a rugó nyit), 1 db. végállás k., -30..140°C) | VG1805BN+633AGB | 1 | 86540 | 0 | 86540 | 86540 | 0 | 86540 | 0 | 86540
344 | Háromjáratú keverőcsap DN20 (3/4"), Kvs10/5, PN40 (menetes csatl., 2P 24VAC rugós motor (a rugó nyit), -30..140°C) | VG1805BN+633BGA | 1 | 62082 | 0 | 62082 | 62082 | 0 | 62082 | 0 | 62082
345 | Háromjáratú keverőcsap DN20 (3/4"), Kvs10/5, PN40 (menetes csatl., 2P 24VAC rugós motor (a rugó nyit), 1 db. végállás k., -30..140°C) | VG1805BN+633BGB | 1 | 73853 | 0 | 73853 | 73853 | 0 | 73853 | 0 | 73853
346 | Háromjáratú keverőcsap DN20 (3/4"), Kvs10/5, PN40 (menetes csatl., 2P 230VAC rugós motor (a rugó nyit), -30..140°C) | VG1805BN+633BUA | 1 | 65708 | 0 | 65708 | 65708 | 0 | 65708 | 0 | 65708
347 | Háromjáratú keverőcsap DN20 (3/4"), Kvs10/5, PN40 (menetes csatl., 2P 230VAC rugós motor (a rugó nyit), 1 db. végállás k., -30..140°C) | VG1805BN+633BUB | 1 | 75670 | 0 | 75670 | 75670 | 0 | 75670 | 0 | 75670
348 | Háromjáratú keverőcsap DN20 (3/4"), Kvs10/5, PN40 (menetes csatl., 0..10V, 24VAC rugós motor (a rugó nyit), -30..140°C) | VG1805BN+633GGA | 1 | 82922 | 0 | 82922 | 82922 | 0 | 82922 | 0 | 82922
349 | Háromjáratú keverőcsap DN20 (3/4"), Kvs10/5, PN40 (menetes csatl., 0..10V, 24VAC rugós motor (a rugó nyit), 1 db. végállás k., -30..140°C) | VG1805BN+633GGB | 1 | 91075 | 0 | 91075 | 91075 | 0 | 91075 | 0 | 91075
350 | Háromjáratú keverőcsap DN20 (3/4"), Kvs10/5, PN40 (menetes csatl., 3P/2P 24VAC rugós motor (a rugó zár), -30..140°C) | VG1805BN+653AGA | 1 | 76578 | 0 | 76578 | 76578 | 0 | 76578 | 0 | 76578
351 | Háromjáratú keverőcsap DN20 (3/4"), Kvs10/5, PN40 (menetes csatl., 3P/2P 24VAC rugós motor (a rugó zár), 1 db. végállás k., -30..140°C) | VG1805BN+653AGB | 1 | 86540 | 0 | 86540 | 86540 | 0 | 86540 | 0 | 86540
352 | Háromjáratú keverőcsap DN20 (3/4"), Kvs10/5, PN40 (menetes csatl., 2P 24VAC rugós motor (a rugó zár), -30..140°C) | VG1805BN+653BGA | 1 | 62082 | 0 | 62082 | 62082 | 0 | 62082 | 0 | 62082
353 | Háromjáratú keverőcsap DN20 (3/4"), Kvs10/5, PN40 (menetes csatl., 2P 24VAC rugós motor (a rugó zár), 1 db. végállás k., -30..140°C) | VG1805BN+653BGB | 1 | 73853 | 0 | 73853 | 73853 | 0 | 73853 | 0 | 73853
354 | Háromjáratú keverőcsap DN20 (3/4"), Kvs10/5, PN40 (menetes csatl., 2P 230VAC rugós motor (a rugó zár), -30..140°C) | VG1805BN+653BUA | 1 | 65708 | 0 | 65708 | 65708 | 0 | 65708 | 0 | 65708
355 | Háromjáratú keverőcsap DN20 (3/4"), Kvs10/5, PN40 (menetes csatl., 2P 230VAC rugós motor (a rugó zár), 1 db. végállás k., -30..140°C) | VG1805BN+653BUB | 1 | 75670 | 0 | 75670 | 75670 | 0 | 75670 | 0 | 75670
356 | Háromjáratú keverőcsap DN20 (3/4"), Kvs10/5, PN40 (menetes csatl., 0..10V, 24VAC rugós motor (a rugó zár), -30..140°C) | VG1805BN+653GGA | 1 | 82922 | 0 | 82922 | 82922 | 0 | 82922 | 0 | 82922
357 | Háromjáratú keverőcsap DN20 (3/4"), Kvs10/5, PN40 (menetes csatl., 0..10V, 24VAC rugós motor (a rugó zár), 1 db. végállás k., -30..140°C) | VG1805BN+653GGB | 1 | 91075 | 0 | 91075 | 91075 | 0 | 91075 | 0 | 91075
358 | Háromjáratú keverőcsap DN20 (3/4"), Kvs10/5, PN40 (menetes csatl., 0..10V, 24VAC motor, 4Nm, -30..140°C) | VG1805BN+6A4GGA | 1 | 60334 | 0 | 60334 | 60334 | 0 | 60334 | 0 | 60334
359 | Háromjáratú keverőcsap DN20 (3/4"), Kvs10/5, PN40 (menetes csatl., 2P/3P, 24VAC motor, 4Nm, -30..140°C) | VG1805BN+6A4IGA | 1 | 52320 | 0 | 52320 | 52320 | 0 | 52320 | 0 | 52320
360 | 3/4 3W VALVE SS TRIM | VG1805BN+6A4IUA | 1 | 55454 | 0 | 55454 | 55454 | 0 | 55454 | 0 | 55454
361 | Háromjáratú keverőcsap DN25 (1"), Kvs10/6,3, PN40 (menetes csatl., mozgató motor nélkül) | VG1805CN | 1 | 25106 | 0 | 25106 | 25106 | 0 | 25106 | 0 | 25106
362 | Háromjáratú keverőcsap DN25 (1"), Kvs10/6,3, PN40 (menetes csatl., 3P/2P 24VAC rugós motor (a rugó nyit), -30..100°C) | VG1805CN+533AGA | 1 | 74046 | 0 | 74046 | 74046 | 0 | 74046 | 0 | 74046
363 | Háromjáratú keverőcsap DN25 (1"), Kvs10/6,3, PN40 (menetes csatl., 3P/2P 24VAC rugós motor (a rugó nyit), 1 db. végállás k., -30..100°C) | VG1805CN+533AGB | 1 | 84015 | 0 | 84015 | 84015 | 0 | 84015 | 0 | 84015
364 | Háromjáratú keverőcsap DN25 (1"), Kvs10/6,3, PN40 (menetes csatl., 2P 24VAC rugós motor (a rugó nyit), -30..100°C) | VG1805CN+533BGA | 1 | 59541 | 0 | 59541 | 59541 | 0 | 59541 | 0 | 59541
365 | Háromjáratú keverőcsap DN25 (1"), Kvs10/6,3, PN40 (menetes csatl., 2P 24VAC rugós motor (a rugó nyit), 1 db. végállás k., -30..100°C) | VG1805CN+533BGB | 1 | 71320 | 0 | 71320 | 71320 | 0 | 71320 | 0 | 71320
366 | Háromjáratú keverőcsap DN25 (1"), Kvs10/6,3, PN40 (menetes csatl., 2P 230VAC rugós motor (a rugó nyit), -30..100°C) | VG1805CN+533BUA | 1 | 64430 | 0 | 64430 | 64430 | 0 | 64430 | 0 | 64430
367 | Háromjáratú keverőcsap DN25 (1"), Kvs10/6,3, PN40 (menetes csatl., 2P 230VAC rugós motor (a rugó nyit), 1 db. végállás k., -30..100°C) | VG1805CN+533BUB | 1 | 73137 | 0 | 73137 | 73137 | 0 | 73137 | 0 | 73137
368 | Háromjáratú keverőcsap DN25 (1"), Kvs10/6,3, PN40 (menetes csatl., 0..10V, 24VAC rugós motor (a rugó nyit), -30..100°C) | VG1805CN+533GGA | 1 | 80389 | 0 | 80389 | 80389 | 0 | 80389 | 0 | 80389
369 | Háromjáratú keverőcsap DN25 (1"), Kvs10/6,3, PN40 (menetes csatl., 0..10V, 24VAC rugós motor (a rugó nyit), 1 db. végállás k., -30..100°C) | VG1805CN+533GGB | 1 | 88534 | 0 | 88534 | 88534 | 0 | 88534 | 0 | 88534
370 | Háromjáratú keverőcsap DN25 (1"), Kvs10/6,3, PN40 (menetes csatl., 3P/2P 24VAC rugós motor (a rugó zár) -30..100°C) | VG1805CN+553AGA | 1 | 74046 | 0 | 74046 | 74046 | 0 | 74046 | 0 | 74046
371 | Háromjáratú keverőcsap DN25 (1"), Kvs10/6,3, PN40 (menetes csatl., 3P/2P 24VAC rugós motor (a rugó zár), 1 db. végállás k., -30..100°C) | VG1805CN+553AGB | 1 | 84015 | 0 | 84015 | 84015 | 0 | 84015 | 0 | 84015
372 | Háromjáratú keverőcsap DN25 (1"), Kvs10/6,3, PN40 (menetes csatl., 2P 24VAC rugós motor (a rugó zár), -30..100°C) | VG1805CN+553BGA | 1 | 59541 | 0 | 59541 | 59541 | 0 | 59541 | 0 | 59541
373 | Háromjáratú keverőcsap DN25 (1"), Kvs10/6,3, PN40 (menetes csatl., 2P 24VAC rugós motor (a rugó zár), 1 db. végállás k., -30..100°C) | VG1805CN+553BGB | 1 | 71320 | 0 | 71320 | 71320 | 0 | 71320 | 0 | 71320
374 | Háromjáratú keverőcsap DN25 (1"), Kvs10/6,3, PN40 (menetes csatl., 2P 230VAC rugós motor (a rugó zár), -30..100°C) | VG1805CN+553BUA | 1 | 64430 | 0 | 64430 | 64430 | 0 | 64430 | 0 | 64430
375 | Háromjáratú keverőcsap DN25 (1"), Kvs10/6,3, PN40 (menetes csatl., 2P 230VAC rugós motor (a rugó zár), 1 db. végállás k., -30..100°C) | VG1805CN+553BUB | 1 | 73137 | 0 | 73137 | 73137 | 0 | 73137 | 0 | 73137
376 | Háromjáratú keverőcsap DN25 (1"), Kvs10/6,3, PN40 (menetes csatl., 0..10V, 24VAC rugós motor (a rugó zár), -30..100°C) | VG1805CN+553GGA | 1 | 80389 | 0 | 80389 | 80389 | 0 | 80389 | 0 | 80389
377 | Háromjáratú keverőcsap DN25 (1"), Kvs10/6,3, PN40 (menetes csatl., 0..10V, 24VAC rugós motor (a rugó zár), 1 db. végállás k., -30..100°C) | VG1805CN+553GGB | 1 | 88534 | 0 | 88534 | 88534 | 0 | 88534 | 0 | 88534
378 | Háromjáratú keverőcsap DN25 (1"), Kvs10/6,3, PN40 (menetes csatl., 0..10V, 24VAC motor, 4Nm, -30..95°C) | VG1805CN+5A4GGA | 1 | 62421 | 0 | 62421 | 62421 | 0 | 62421 | 0 | 62421
379 | Háromjáratú keverőcsap DN25 (1"), Kvs10/6,3, PN40 (menetes csatl., 2P/3P, 24VAC motor, 4Nm, -30..95°C) | VG1805CN+5A4IGA | 1 | 54553 | 0 | 54553 | 54553 | 0 | 54553 | 0 | 54553
380 | 1 2W VALVE SS TRIM | VG1805CN+5A4IUA | 1 | 53059 | 0 | 53059 | 53059 | 0 | 53059 | 0 | 53059
381 | Háromjáratú keverőcsap DN25 (1"), Kvs10/6,3, PN40 (menetes csatl., 2P/3P, 230VAC motor, -30..140°C) | VG1805CN+5A8ADA | 1 | 74223 | 0 | 74223 | 74223 | 0 | 74223 | 0 | 74223
382 | Háromjáratú keverőcsap DN25 (1"), Kvs10/6,3, PN40 (menetes csatl., 2P/3P, 230VAC motor, 2 db. végállás k., -30..140°C) | VG1805CN+5A8ADC | 1 | 83946 | 0 | 83946 | 83946 | 0 | 83946 | 0 | 83946
383 | Háromjáratú keverőcsap DN25 (1"), Kvs10/6,3, PN40 (menetes csatl., 2P/3P, 24VAC motor, 8Nm, -30..140°C) | VG1805CN+5A8AGA | 1 | 81290 | 0 | 81290 | 81290 | 0 | 81290 | 0 | 81290
384 | Háromjáratú keverőcsap DN25 (1"), Kvs10/6,3, PN40 (menetes csatl., 2P/3P, 24VAC motor, 2 db. végállás kapcsoló, -30..140°C) | VG1805CN+5A8AGC | 1 | 92338 | 0 | 92338 | 92338 | 0 | 92338 | 0 | 92338
385 | Háromjáratú keverőcsap DN25 (1"), Kvs10/6,3, PN40 (menetes csatl., 0..10V, 24VAC motor, 8Nm, -30..140°C) | VG1805CN+5A8GGA | 1 | 82252 | 0 | 82252 | 82252 | 0 | 82252 | 0 | 82252
386 | Háromjáratú keverőcsap DN25 (1"), Kvs10/6,3, PN40 (menetes csatl., 0..10V, 24VAC motor, 2 db. végállás kapcsoló, -30..140°C) | VG1805CN+5A8GGC | 1 | 102107 | 0 | 102107 | 102107 | 0 | 102107 | 0 | 102107
387 | Háromjáratú keverőcsap DN25 (1"), Kvs10/6,3, PN40 (menetes csatl., 3P/2P 24VAC rugós motor (a rugó nyit), -30..140°C) | VG1805CN+633AGA | 1 | 78118 | 0 | 78118 | 78118 | 0 | 78118 | 0 | 78118
388 | Háromjáratú keverőcsap DN25 (1"), Kvs10/6,3, PN40 (menetes csatl., 3P/2P 24VAC rugós motor (a rugó nyit), 1 db. végállás k., -30..140°C) | VG1805CN+633AGB | 1 | 89843 | 0 | 89843 | 89843 | 0 | 89843 | 0 | 89843
389 | Háromjáratú keverőcsap DN25 (1"), Kvs10/6,3, PN40 (menetes csatl., 2P 24VAC rugós motor (a rugó nyit), -30..140°C) | VG1805CN+633BGA | 1 | 64892 | 0 | 64892 | 64892 | 0 | 64892 | 0 | 64892
390 | Háromjáratú keverőcsap DN25 (1"), Kvs10/6,3, PN40 (menetes csatl., 2P 24VAC rugós motor (a rugó nyit), 1 db. végállás k., -30..140°C) | VG1805CN+633BGB | 1 | 75393 | 0 | 75393 | 75393 | 0 | 75393 | 0 | 75393
391 | Háromjáratú keverőcsap DN25 (1"), Kvs10/6,3, PN40 (menetes csatl., 2P 230VAC rugós motor (a rugó nyit), -30..140°C) | VG1805CN+633BUA | 1 | 68580 | 0 | 68580 | 68580 | 0 | 68580 | 0 | 68580
392 | Háromjáratú keverőcsap DN25 (1"), Kvs10/6,3, PN40 (menetes csatl., 2P 230VAC rugós motor (a rugó nyit), 1 db. végállás k., -30..140°C) | VG1805CN+633BUB | 1 | 78749 | 0 | 78749 | 78749 | 0 | 78749 | 0 | 78749
393 | Háromjáratú keverőcsap DN25 (1"), Kvs10/6,3, PN40 (menetes csatl., 0..10V, 24VAC rugós motor (a rugó nyit), -30..140°C) | VG1805CN+633GGA | 1 | 86140 | 0 | 86140 | 86140 | 0 | 86140 | 0 | 86140
394 | Háromjáratú keverőcsap DN25 (1"), Kvs10/6,3, PN40 (menetes csatl., 0..10V, 24VAC rugós motor (a rugó nyit), 1 db. végállás k., -30..140°C) | VG1805CN+633GGB | 1 | 92622 | 0 | 92622 | 92622 | 0 | 92622 | 0 | 92622
395 | Háromjáratú keverőcsap DN25 (1"), Kvs10/6,3, PN40 (menetes csatl., 3P/2P 24VAC rugós motor (a rugó zár), -30..140°C) | VG1805CN+653AGA | 1 | 78118 | 0 | 78118 | 78118 | 0 | 78118 | 0 | 78118
396 | Háromjáratú keverőcsap DN25 (1"), Kvs10/6,3, PN40 (menetes csatl., 3P/2P 24VAC rugós motor (a rugó zár), 1 db. végállás k., -30..140°C) | VG1805CN+653AGB | 1 | 89843 | 0 | 89843 | 89843 | 0 | 89843 | 0 | 89843
397 | Háromjáratú keverőcsap DN25 (1"), Kvs10/6,3, PN40 (menetes csatl., 2P 24VAC rugós motor (a rugó zár), -30..140°C) | VG1805CN+653BGA | 1 | 64892 | 0 | 64892 | 64892 | 0 | 64892 | 0 | 64892
398 | Háromjáratú keverőcsap DN25 (1"), Kvs10/6,3, PN40 (menetes csatl., 2P 24VAC rugós motor (a rugó zár), 1 db. végállás k., -30..140°C) | VG1805CN+653BGB | 1 | 75393 | 0 | 75393 | 75393 | 0 | 75393 | 0 | 75393
399 | Háromjáratú keverőcsap DN25 (1"), Kvs10/6,3, PN40 (menetes csatl., 2P 230VAC rugós motor (a rugó zár), -30..140°C) | VG1805CN+653BUA | 1 | 68580 | 0 | 68580 | 68580 | 0 | 68580 | 0 | 68580
400 | Háromjáratú keverőcsap DN25 (1"), Kvs10/6,3, PN40 (menetes csatl., 2P 230VAC rugós motor (a rugó zár), 1 db. végállás k., -30..140°C) | VG1805CN+653BUB | 1 | 78749 | 0 | 78749 | 78749 | 0 | 78749 | 0 | 78749
401 | Háromjáratú keverőcsap DN25 (1"), Kvs10/6,3, PN40 (menetes csatl., 0..10V, 24VAC rugós motor (a rugó zár), -30..140°C) | VG1805CN+653GGA | 1 | 86140 | 0 | 86140 | 86140 | 0 | 86140 | 0 | 86140
402 | Háromjáratú keverőcsap DN25 (1"), Kvs10/6,3, PN40 (menetes csatl., 0..10V, 24VAC rugós motor (a rugó zár), 1 db. végállás k., -30..140°C) | VG1805CN+653GGB | 1 | 92622 | 0 | 92622 | 92622 | 0 | 92622 | 0 | 92622
403 | Háromjáratú keverőcsap DN25 (1"), Kvs10/6,3, PN40 (menetes csatl., 0..10V, 24VAC motor, 4Nm, -30..140°C) | VG1805CN+6A4GGA | 1 | 66493 | 0 | 66493 | 66493 | 0 | 66493 | 0 | 66493
404 | Háromjáratú keverőcsap DN25 (1"), Kvs10/6,3, PN40 (menetes csatl., 2P/3P, 24VAC motor, 4Nm, -30..140°C) | VG1805CN+6A4IGA | 1 | 58633 | 0 | 58633 | 58633 | 0 | 58633 | 0 | 58633
405 | 1 2W VALVE SS TRIM | VG1805CN+6A4IUA | 1 | 58641 | 0 | 58641 | 58641 | 0 | 58641 | 0 | 58641
406 | Háromjáratú keverőcsap DN25 1"), Kvs16/8, PN40 (menetes csatl., mozgató motor nélkül) | VG1805CP | 1 | 30040 | 0 | 30040 | 30040 | 0 | 30040 | 0 | 30040
407 | Háromjáratú keverőcsap DN25 (1"), Kvs16/8, PN40 (menetes csatl., 3P/2P 24VAC rugós motor (a rugó nyit), -30..100°C) | VG1805CP+533AGA | 1 | 78980 | 0 | 78980 | 78980 | 0 | 78980 | 0 | 78980
408 | Háromjáratú keverőcsap DN25 (1"), Kvs16/8, PN40 (menetes csatl., 3P/2P 24VAC rugós motor (a rugó nyit), 1 db. végállás k., -30..100°C) | VG1805CP+533AGB | 1 | 88942 | 0 | 88942 | 88942 | 0 | 88942 | 0 | 88942
409 | Háromjáratú keverőcsap DN25 (1"), Kvs16/8, PN40 (menetes csatl., 2P 24VAC rugós motor (a rugó nyit), -30..100°C) | VG1805CP+533BGA | 1 | 64484 | 0 | 64484 | 64484 | 0 | 64484 | 0 | 64484
410 | Háromjáratú keverőcsap DN25 (1"), Kvs16/8, PN40 (menetes csatl., 2P 24VAC rugós motor (a rugó nyit), 1 db. végállás k., -30..100°C) | VG1805CP+533BGB | 1 | 76255 | 0 | 76255 | 76255 | 0 | 76255 | 0 | 76255
411 | Háromjáratú keverőcsap DN25 (1"), Kvs16/8, PN40 (menetes csatl., 2P 230VAC rugós motor (a rugó nyit), -30..100°C) | VG1805CP+533BUA | 1 | 68102 | 0 | 68102 | 68102 | 0 | 68102 | 0 | 68102
412 | Háromjáratú keverőcsap DN25 (1"), Kvs16/8, PN40 (menetes csatl., 2P 230VAC rugós motor (a rugó nyit), 1 db. végállás k., -30..100°C) | VG1805CP+533BUB | 1 | 78072 | 0 | 78072 | 78072 | 0 | 78072 | 0 | 78072
413 | Háromjáratú keverőcsap DN25 (1"), Kvs16/8, PN40 (menetes csatl., 0..10V, 24VAC rugós motor (a rugó nyit), -30..100°C) | VG1805CP+533GGA | 1 | 85324 | 0 | 85324 | 85324 | 0 | 85324 | 0 | 85324
414 | Háromjáratú keverőcsap DN25 (1"), Kvs16/8, PN40 (menetes csatl., 0..10V, 24VAC rugós motor (a rugó nyit), 1 db. végállás k., -30..100°C) | VG1805CP+533GGB | 1 | 93477 | 0 | 93477 | 93477 | 0 | 93477 | 0 | 93477
415 | Háromjáratú keverőcsap DN25 (1"), Kvs16/8, PN40 (menetes csatl., 3P/2P 24VAC rugós motor (a rugó zár) -30..100°C) | VG1805CP+553AGA | 1 | 78980 | 0 | 78980 | 78980 | 0 | 78980 | 0 | 78980
416 | Háromjáratú keverőcsap DN25 (1"), Kvs16/8, PN40 (menetes csatl., 3P/2P 24VAC rugós motor (a rugó zár), 1 db. végállás k., -30..100°C) | VG1805CP+553AGB | 1 | 88942 | 0 | 88942 | 88942 | 0 | 88942 | 0 | 88942
417 | Háromjáratú keverőcsap DN25 (1"), Kvs16/8, PN40 (menetes csatl., 2P 24VAC rugós motor (a rugó zár), -30..100°C) | VG1805CP+553BGA | 1 | 64484 | 0 | 64484 | 64484 | 0 | 64484 | 0 | 64484
418 | Háromjáratú keverőcsap DN25 (1"), Kvs16/8, PN40 (menetes csatl., 2P 24VAC rugós motor (a rugó zár), 1 db. végállás k., -30..100°C) | VG1805CP+553BGB | 1 | 76255 | 0 | 76255 | 76255 | 0 | 76255 | 0 | 76255
419 | Háromjáratú keverőcsap DN25 (1"), Kvs16/8, PN40 (menetes csatl., 2P 230VAC rugós motor (a rugó zár), -30..100°C) | VG1805CP+553BUA | 1 | 68102 | 0 | 68102 | 68102 | 0 | 68102 | 0 | 68102
420 | Háromjáratú keverőcsap DN25 (1"), Kvs16/8, PN40 (menetes csatl., 2P 230VAC rugós motor (a rugó zár), 1 db. végállás k., -30..100°C) | VG1805CP+553BUB | 1 | 78072 | 0 | 78072 | 78072 | 0 | 78072 | 0 | 78072
421 | Háromjáratú keverőcsap DN25 (1"), Kvs16/8, PN40 (menetes csatl., 0..10V, 24VAC rugós motor (a rugó zár), -30..100°C) | VG1805CP+553GGA | 1 | 85324 | 0 | 85324 | 85324 | 0 | 85324 | 0 | 85324
422 | Háromjáratú keverőcsap DN25 (1"), Kvs16/8, PN40 (menetes csatl., 0..10V, 24VAC rugós motor (a rugó zár), 1 db. végállás k., -30..100°C) | VG1805CP+553GGB | 1 | 93477 | 0 | 93477 | 93477 | 0 | 93477 | 0 | 93477
423 | Háromjáratú keverőcsap DN25 (1"), Kvs16/8, PN40 (menetes csatl., 0..10V, 24VAC motor, 4Nm, -30..95°C) | VG1805CP+5A4GGA | 1 | 61297 | 0 | 61297 | 61297 | 0 | 61297 | 0 | 61297
424 | Háromjáratú keverőcsap DN25 (1"), Kvs16/8, PN40 (menetes csatl., 2P/3P, 24VAC motor, 4Nm, -30..95°C) | VG1805CP+5A4IGA | 1 | 36254 | 0 | 36254 | 36254 | 0 | 36254 | 0 | 36254
425 | 1 2W VALVE SS TRIM | VG1805CP+5A4IUA | 1 | 53059 | 0 | 53059 | 53059 | 0 | 53059 | 0 | 53059
426 | Háromjáratú keverőcsap DN25 (1"), Kvs16/8, PN40 (menetes csatl., 2P/3P, 230VAC motor, -30..140°C) | VG1805CP+5A8ADA | 1 | 72976 | 0 | 72976 | 72976 | 0 | 72976 | 0 | 72976
427 | Háromjáratú keverőcsap DN25 (1"), Kvs16/8, PN40 (menetes csatl., 2P/3P, 230VAC motor, 2 db. végállás k., -30..140°C) | VG1805CP+5A8ADC | 1 | 82714 | 0 | 82714 | 82714 | 0 | 82714 | 0 | 82714
428 | Háromjáratú keverőcsap DN25 (1"), Kvs16/8, PN40 (menetes csatl., 2P/3P, 24VAC motor, 8Nm, -30..140°C) | VG1805CP+5A8AGA | 1 | 80936 | 0 | 80936 | 80936 | 0 | 80936 | 0 | 80936
429 | Háromjáratú keverőcsap DN25 (1"), Kvs16/8, PN40 (menetes csatl., 2P/3P, 24VAC motor, 2 db. végállás kapcsoló, -30..140°C) | VG1805CP+5A8AGC | 1 | 90990 | 0 | 90990 | 90990 | 0 | 90990 | 0 | 90990
430 | Háromjáratú keverőcsap DN25 (1"), Kvs16/8, PN40 (menetes csatl., 0..10V, 24VAC motor, 8Nm, -30..140°C) | VG1805CP+5A8GGA | 1 | 86263 | 0 | 86263 | 86263 | 0 | 86263 | 0 | 86263
431 | Háromjáratú keverőcsap DN25 (1"), Kvs16/8, PN40 (menetes csatl., 0..10V, 24VAC motor, 2 db. végállás kapcsoló, -30..140°C) | VG1805CP+5A8GGC | 1 | 101406 | 0 | 101406 | 101406 | 0 | 101406 | 0 | 101406
432 | Háromjáratú keverőcsap DN25 (1"), Kvs16/8, PN40 (menetes csatl., 3P/2P 24VAC rugós motor (a rugó nyit), -30..140°C) | VG1805CP+633AGA | 1 | 83045 | 0 | 83045 | 83045 | 0 | 83045 | 0 | 83045
433 | Háromjáratú keverőcsap DN25 (1"), Kvs16/8, PN40 (menetes csatl., 3P/2P 24VAC rugós motor (a rugó nyit), 1 db. végállás k., -30..140°C) | VG1805CP+633AGB | 1 | 93015 | 0 | 93015 | 93015 | 0 | 93015 | 0 | 93015
434 | Háromjáratú keverőcsap DN25 (1"), Kvs16/8, PN40 (menetes csatl., 2P 24VAC rugós motor (a rugó nyit), -30..140°C) | VG1805CP+633BGA | 1 | 68549 | 0 | 68549 | 68549 | 0 | 68549 | 0 | 68549
435 | Háromjáratú keverőcsap DN25 (1"), Kvs16/8, PN40 (menetes csatl., 2P 24VAC rugós motor (a rugó nyit), 1 db. végállás k., -30..140°C) | VG1805CP+633BGB | 1 | 80320 | 0 | 80320 | 80320 | 0 | 80320 | 0 | 80320
436 | Háromjáratú keverőcsap DN25 (1"), Kvs16/8, PN40 (menetes csatl., 2P 230VAC rugós motor (a rugó nyit), -30..140°C) | VG1805CP+633BUA | 1 | 72175 | 0 | 72175 | 72175 | 0 | 72175 | 0 | 72175
437 | Háromjáratú keverőcsap DN25 (1"), Kvs16/8, PN40 (menetes csatl., 2P 230VAC rugós motor (a rugó nyit), 1 db. végállás k., -30..140°C) | VG1805CP+633BUB | 1 | 82145 | 0 | 82145 | 82145 | 0 | 82145 | 0 | 82145
438 | Háromjáratú keverőcsap DN25 (1"), Kvs16/8, PN40 (menetes csatl., 0..10V, 24VAC rugós motor (a rugó nyit), -30..140°C) | VG1805CP+633GGA | 1 | 89397 | 0 | 89397 | 89397 | 0 | 89397 | 0 | 89397
439 | Háromjáratú keverőcsap DN25 (1"), Kvs16/8, PN40 (menetes csatl., 0..10V, 24VAC rugós motor (a rugó nyit), 1 db. végállás k., -30..140°C) | VG1805CP+633GGB | 1 | 97557 | 0 | 97557 | 97557 | 0 | 97557 | 0 | 97557
440 | Háromjáratú keverőcsap DN25 (1"), Kvs16/8, PN40 (menetes csatl., 3P/2P 24VAC rugós motor (a rugó zár), -30..140°C) | VG1805CP+653AGA | 1 | 83045 | 0 | 83045 | 83045 | 0 | 83045 | 0 | 83045
441 | Háromjáratú keverőcsap DN25 (1"), Kvs16/8, PN40 (menetes csatl., 3P/2P 24VAC rugós motor (a rugó zár), 1 db. végállás k., -30..140°C) | VG1805CP+653AGB | 1 | 93015 | 0 | 93015 | 93015 | 0 | 93015 | 0 | 93015
442 | Háromjáratú keverőcsap DN25 (1"), Kvs16/8, PN40 (menetes csatl., 2P 24VAC rugós motor (a rugó zár), -30..140°C) | VG1805CP+653BGA | 1 | 68549 | 0 | 68549 | 68549 | 0 | 68549 | 0 | 68549
443 | Háromjáratú keverőcsap DN25 (1"), Kvs16/8, PN40 (menetes csatl., 2P 24VAC rugós motor (a rugó zár), 1 db. végállás k., -30..140°C) | VG1805CP+653BGB | 1 | 80320 | 0 | 80320 | 80320 | 0 | 80320 | 0 | 80320
444 | Háromjáratú keverőcsap DN25 (1"), Kvs16/8, PN40 (menetes csatl., 2P 230VAC rugós motor (a rugó zár), -30..140°C) | VG1805CP+653BUA | 1 | 72175 | 0 | 72175 | 72175 | 0 | 72175 | 0 | 72175
445 | Háromjáratú keverőcsap DN25 (1"), Kvs16/8, PN40 (menetes csatl., 2P 230VAC rugós motor (a rugó zár), 1 db. végállás k., -30..140°C) | VG1805CP+653BUB | 1 | 82145 | 0 | 82145 | 82145 | 0 | 82145 | 0 | 82145
446 | Háromjáratú keverőcsap DN25 (1"), Kvs16/8, PN40 (menetes csatl., 0..10V, 24VAC rugós motor (a rugó zár), -30..140°C) | VG1805CP+653GGA | 1 | 89397 | 0 | 89397 | 89397 | 0 | 89397 | 0 | 89397
447 | Háromjáratú keverőcsap DN25 (1"), Kvs16/8, PN40 (menetes csatl., 0..10V, 24VAC rugós motor (a rugó zár), 1 db. végállás k., -30..140°C) | VG1805CP+653GGB | 1 | 97557 | 0 | 97557 | 97557 | 0 | 97557 | 0 | 97557
448 | Háromjáratú keverőcsap DN25 (1"), Kvs16/8, PN40 (menetes csatl., 0..10V, 24VAC motor, 4Nm, -30..140°C) | VG1805CP+6A4GGA | 1 | 65377 | 0 | 65377 | 65377 | 0 | 65377 | 0 | 65377
449 | Háromjáratú keverőcsap DN25 (1"), Kvs16/8, PN40 (menetes csatl., 2P/3P, 24VAC motor, 4Nm, -30..140°C) | VG1805CP+6A4IGA | 1 | 58656 | 0 | 58656 | 58656 | 0 | 58656 | 0 | 58656
450 | 1 2W VALVE SS TRIM | VG1805CP+6A4IUA | 1 | 58641 | 0 | 58641 | 58641 | 0 | 58641 | 0 | 58641
451 | Háromjáratú keverőcsap DN32 (1,1/4"), Kvs16/10, PN40 (menetes csatl., mozgató motor nélkül) | VG1805DP | 1 | 41588 | 0 | 41588 | 41588 | 0 | 41588 | 0 | 41588
452 | Háromjáratú keverőcsap DN32 (1,1/4"), Kvs10/6,3, PN40 (menetes csatl., 3P/2P 24VAC rugós motor (a rugó nyit), -30..100°C) | VG1805DP+538AGA | 1 | 107080 | 0 | 107080 | 107080 | 0 | 107080 | 0 | 107080
453 | 1.1/4 3W VALVE SSTRIM, | VG1805DP+538AGC | 1 | 116603 | 0 | 116603 | 116603 | 0 | 116603 | 0 | 116603
454 | 1.1/4 3W VALVE SSTRIM, | VG1805DP+538BDA | 1 | 97565 | 0 | 97565 | 97565 | 0 | 97565 | 0 | 97565
455 | 1.1/4 3W VALVE SSTRIM, | VG1805DP+538BDC | 1 | 107080 | 0 | 107080 | 107080 | 0 | 107080 | 0 | 107080
456 | 1.1/4 3W VALVE SSTRIM, | VG1805DP+538BGA | 1 | 90975 | 0 | 90975 | 90975 | 0 | 90975 | 0 | 90975
457 | 1.1/4 3W VALVE SSTRIM, | VG1805DP+538BGC | 1 | 100321 | 0 | 100321 | 100321 | 0 | 100321 | 0 | 100321
458 | 1.1/4 3W VALVE SSTRIM, | VG1805DP+538GGA | 1 | 109644 | 0 | 109644 | 109644 | 0 | 109644 | 0 | 109644
459 | 1.1/4 3W VALVE SSTRIM, | VG1805DP+538GGC | 1 | 121361 | 0 | 121361 | 121361 | 0 | 121361 | 0 | 121361
460 | 1.1/4 3W VALVE SSTRIM, | VG1805DP+558AGA | 1 | 107080 | 0 | 107080 | 107080 | 0 | 107080 | 0 | 107080
461 | 1.1/4 3W VALVE SSTRIM, | VG1805DP+558AGC | 1 | 116603 | 0 | 116603 | 116603 | 0 | 116603 | 0 | 116603
462 | 1.1/4 3W VALVE SSTRIM, | VG1805DP+558BDA | 1 | 97565 | 0 | 97565 | 97565 | 0 | 97565 | 0 | 97565
463 | 1.1/4 3W VALVE SSTRIM, | VG1805DP+558BDC | 1 | 107080 | 0 | 107080 | 107080 | 0 | 107080 | 0 | 107080
464 | 1.1/4 3W VALVE SSTRIM, | VG1805DP+558BGA | 1 | 90975 | 0 | 90975 | 90975 | 0 | 90975 | 0 | 90975
465 | 1.1/4 3W VALVE SSTRIM, | VG1805DP+558BGC | 1 | 100321 | 0 | 100321 | 100321 | 0 | 100321 | 0 | 100321
466 | 1.1/4 3W VALVE SSTRIM, | VG1805DP+558GGA | 1 | 109644 | 0 | 109644 | 109644 | 0 | 109644 | 0 | 109644
467 | 1.1/4 3W VALVE SSTRIM, | VG1805DP+558GGC | 1 | 121361 | 0 | 121361 | 121361 | 0 | 121361 | 0 | 121361
468 | 1.1/4 3W VALVE SS TRIM | VG1805DP+5A8ADA | 1 | 92376 | 0 | 92376 | 92376 | 0 | 92376 | 0 | 92376
469 | 1.1/4 3W VALVE SS TRIM | VG1805DP+5A8ADC | 1 | 101938 | 0 | 101938 | 101938 | 0 | 101938 | 0 | 101938
470 | 1 1/4 3W VALVE SS | VG1805DP+5A8AGA | 1 | 100814 | 0 | 100814 | 100814 | 0 | 100814 | 0 | 100814
471 | 1 1/4 3W VALVE SS | VG1805DP+5A8AGC | 1 | 108212 | 0 | 108212 | 108212 | 0 | 108212 | 0 | 108212
472 | 1.1/4 3W VALVE SSTRIM | VG1805DP+5A8GGA | 1 | 100752 | 0 | 100752 | 100752 | 0 | 100752 | 0 | 100752
473 | 1 1/4 3W VALVE SS | VG1805DP+5A8GGC | 1 | 110860 | 0 | 110860 | 110860 | 0 | 110860 | 0 | 110860
474 | 1.1/4 3W VALVE SSTRIM, | VG1805DP+638AGA | 1 | 111253 | 0 | 111253 | 111253 | 0 | 111253 | 0 | 111253
475 | 1.1/4 3W VALVE SSTRIM, | VG1805DP+638AGC | 1 | 120761 | 0 | 120761 | 120761 | 0 | 120761 | 0 | 120761
476 | 1.1/4 3W VALVE SSTRIM, | VG1805DP+638BDA | 1 | 105710 | 0 | 105710 | 105710 | 0 | 105710 | 0 | 105710
477 | 1.1/4 3W VALVE SSTRIM, | VG1805DP+638BDC | 1 | 111253 | 0 | 111253 | 111253 | 0 | 111253 | 0 | 111253
478 | 1.1/4 3W VALVE SSTRIM, | VG1805DP+638BGA | 1 | 96964 | 0 | 96964 | 96964 | 0 | 96964 | 0 | 96964
479 | 1.1/4 3W VALVE SSTRIM, | VG1805DP+638BGC | 1 | 106488 | 0 | 106488 | 106488 | 0 | 106488 | 0 | 106488
480 | 1.1/4 3W VALVE SSTRIM, | VG1805DP+638GGA | 1 | 113732 | 0 | 113732 | 113732 | 0 | 113732 | 0 | 113732
481 | 1.1/4 3W VALVE SSTRIM, | VG1805DP+638GGC | 1 | 125526 | 0 | 125526 | 125526 | 0 | 125526 | 0 | 125526
482 | 1.1/4 3W VALVE SSTRIM, | VG1805DP+658AGA | 1 | 111253 | 0 | 111253 | 111253 | 0 | 111253 | 0 | 111253
483 | 1.1/4 3W VALVE SSTRIM, | VG1805DP+658AGC | 1 | 120761 | 0 | 120761 | 120761 | 0 | 120761 | 0 | 120761
484 | 1.1/4 3W VALVE SSTRIM, | VG1805DP+658BDA | 1 | 105710 | 0 | 105710 | 105710 | 0 | 105710 | 0 | 105710
485 | 1.1/4 3W VALVE SSTRIM, | VG1805DP+658BDC | 1 | 111253 | 0 | 111253 | 111253 | 0 | 111253 | 0 | 111253
486 | 1.1/4 3W VALVE SSTRIM, | VG1805DP+658BGA | 1 | 96964 | 0 | 96964 | 96964 | 0 | 96964 | 0 | 96964
487 | 1.1/4 3W VALVE SSTRIM, | VG1805DP+658BGC | 1 | 106488 | 0 | 106488 | 106488 | 0 | 106488 | 0 | 106488
488 | 1.1/4 3W VALVE SSTRIM, | VG1805DP+658GGA | 1 | 113732 | 0 | 113732 | 113732 | 0 | 113732 | 0 | 113732
489 | 1.1/4 3W VALVE SSTRIM, | VG1805DP+658GGC | 1 | 125526 | 0 | 125526 | 125526 | 0 | 125526 | 0 | 125526
490 | 1.1/4" 3W VALVE SSTRIM | VG1805DR | 1 | 40126 | 0 | 40126 | 40126 | 0 | 40126 | 0 | 40126
491 | 1.1/4 3W VALVE SSTRIM, | VG1805DR+538AGA | 1 | 104778 | 0 | 104778 | 104778 | 0 | 104778 | 0 | 104778
492 | 1.1/4 3W VALVE SSTRIM, | VG1805DR+538AGC | 1 | 114302 | 0 | 114302 | 114302 | 0 | 114302 | 0 | 114302
493 | 1.1/4 3W VALVE SSTRIM, | VG1805DR+538BDA | 1 | 98997 | 0 | 98997 | 98997 | 0 | 98997 | 0 | 98997
494 | 1.1/4 3W VALVE SSTRIM, | VG1805DR+538BDC | 1 | 104778 | 0 | 104778 | 104778 | 0 | 104778 | 0 | 104778
495 | 1.1/4 3W VALVE SSTRIM, | VG1805DR+538BGA | 1 | 90505 | 0 | 90505 | 90505 | 0 | 90505 | 0 | 90505
496 | 1.1/4 3W VALVE SSTRIM, | VG1805DR+538BGC | 1 | 100021 | 0 | 100021 | 100021 | 0 | 100021 | 0 | 100021
497 | 1.1/4 3W VALVE SSTRIM, | VG1805DR+538GGA | 1 | 107396 | 0 | 107396 | 107396 | 0 | 107396 | 0 | 107396
498 | 1.1/4 3W VALVE SSTRIM, | VG1805DR+538GGC | 1 | 119067 | 0 | 119067 | 119067 | 0 | 119067 | 0 | 119067
499 | 1.1/4 3W VALVE SSTRIM, | VG1805DR+558AGA | 1 | 104778 | 0 | 104778 | 104778 | 0 | 104778 | 0 | 104778
500 | 1.1/4 3W VALVE SSTRIM, | VG1805DR+558AGC | 1 | 114302 | 0 | 114302 | 114302 | 0 | 114302 | 0 | 114302
501 | 1.1/4 3W VALVE SSTRIM, | VG1805DR+558BDA | 1 | 98997 | 0 | 98997 | 98997 | 0 | 98997 | 0 | 98997
502 | 1.1/4 3W VALVE SSTRIM, | VG1805DR+558BDC | 1 | 104778 | 0 | 104778 | 104778 | 0 | 104778 | 0 | 104778
503 | 1.1/4 3W VALVE SSTRIM, | VG1805DR+558BGA | 1 | 90505 | 0 | 90505 | 90505 | 0 | 90505 | 0 | 90505
504 | 1.1/4 3W VALVE SSTRIM, | VG1805DR+558BGC | 1 | 100021 | 0 | 100021 | 100021 | 0 | 100021 | 0 | 100021
505 | 1.1/4 3W VALVE SSTRIM, | VG1805DR+558GGA | 1 | 107396 | 0 | 107396 | 107396 | 0 | 107396 | 0 | 107396
506 | 1.1/4 3W VALVE SSTRIM, | VG1805DR+558GGC | 1 | 119067 | 0 | 119067 | 119067 | 0 | 119067 | 0 | 119067
507 | 1.1/4 3W VALVE SS TRIM | VG1805DR+5A8ADA | 1 | 93161 | 0 | 93161 | 93161 | 0 | 93161 | 0 | 93161
508 | 1.1/4 3W VALVE SS TRIM | VG1805DR+5A8ADC | 1 | 102069 | 0 | 102069 | 102069 | 0 | 102069 | 0 | 102069
509 | 1 1/4 3W VALVE SS | VG1805DR+5A8AGA | 1 | 100390 | 0 | 100390 | 100390 | 0 | 100390 | 0 | 100390
510 | 2 1/4 3W VALVE SS | VG1805DR+5A8AGC | 1 | 109582 | 0 | 109582 | 109582 | 0 | 109582 | 0 | 109582
511 | 1.1/4 3W VALVE SSTRIM | VG1805DR+5A8GGA | 1 | 102053 | 0 | 102053 | 102053 | 0 | 102053 | 0 | 102053
512 | 1 1/4 3W VALVE SS | VG1805DR+5A8GGC | 1 | 124202 | 0 | 124202 | 124202 | 0 | 124202 | 0 | 124202
513 | 1.1/4 3W VALVE SSTRIM, | VG1805DR+638AGA | 1 | 113216 | 0 | 113216 | 113216 | 0 | 113216 | 0 | 113216
514 | 1.1/4 3W VALVE SSTRIM, | VG1805DR+638AGC | 1 | 123117 | 0 | 123117 | 123117 | 0 | 123117 | 0 | 123117
515 | 1.1/4 3W VALVE SSTRIM, | VG1805DR+638BDA | 1 | 103316 | 0 | 103316 | 103316 | 0 | 103316 | 0 | 103316
516 | 1.1/4 3W VALVE SSTRIM, | VG1805DR+638BDC | 1 | 113216 | 0 | 113216 | 113216 | 0 | 113216 | 0 | 113216
517 | 1.1/4 3W VALVE SSTRIM, | VG1805DR+638BGA | 1 | 94662 | 0 | 94662 | 94662 | 0 | 94662 | 0 | 94662
518 | 1.1/4 3W VALVE SSTRIM, | VG1805DR+638BGC | 1 | 104186 | 0 | 104186 | 104186 | 0 | 104186 | 0 | 104186
519 | 1.1/4 3W VALVE SSTRIM, | VG1805DR+638GGA | 1 | 113709 | 0 | 113709 | 113709 | 0 | 113709 | 0 | 113709
520 | 1.1/4 3W VALVE SSTRIM, | VG1805DR+638GGC | 1 | 128059 | 0 | 128059 | 128059 | 0 | 128059 | 0 | 128059
521 | 1.1/4 3W VALVE SSTRIM, | VG1805DR+658AGA | 1 | 113216 | 0 | 113216 | 113216 | 0 | 113216 | 0 | 113216
522 | 1.1/4 3W VALVE SSTRIM, | VG1805DR+658AGC | 1 | 123117 | 0 | 123117 | 123117 | 0 | 123117 | 0 | 123117
523 | 1.1/4 3W VALVE SSTRIM, | VG1805DR+658BDA | 1 | 103316 | 0 | 103316 | 103316 | 0 | 103316 | 0 | 103316
524 | 1.1/4 3W VALVE SSTRIM, | VG1805DR+658BDC | 1 | 113216 | 0 | 113216 | 113216 | 0 | 113216 | 0 | 113216
525 | 1.1/4 3W VALVE SSTRIM, | VG1805DR+658BGA | 1 | 94662 | 0 | 94662 | 94662 | 0 | 94662 | 0 | 94662
526 | 1.1/4 3W VALVE SSTRIM, | VG1805DR+658BGC | 1 | 104186 | 0 | 104186 | 104186 | 0 | 104186 | 0 | 104186
527 | 1.1/4 3W VALVE SSTRIM, | VG1805DR+658GGA | 1 | 113709 | 0 | 113709 | 113709 | 0 | 113709 | 0 | 113709
528 | 1.1/4 3W VALVE SSTRIM, | VG1805DR+658GGC | 1 | 128059 | 0 | 128059 | 128059 | 0 | 128059 | 0 | 128059
529 | 1.1/2" 3W VALVE SSTRIM | VG1805ER | 1 | 57363 | 0 | 57363 | 57363 | 0 | 57363 | 0 | 57363
530 | 1.1/2 3W VALVE SSTRIM, | VG1805ER+538AGA | 1 | 120753 | 0 | 120753 | 120753 | 0 | 120753 | 0 | 120753
531 | 1.1/2 3W VALVE SSTRIM, | VG1805ER+538AGC | 1 | 130091 | 0 | 130091 | 130091 | 0 | 130091 | 0 | 130091
532 | 1.1/2 3W VALVE SSTRIM, | VG1805ER+538BDA | 1 | 111422 | 0 | 111422 | 111422 | 0 | 111422 | 0 | 111422
533 | 1.1/2 3W VALVE SSTRIM, | VG1805ER+538BDC | 1 | 120753 | 0 | 120753 | 120753 | 0 | 120753 | 0 | 120753
534 | 1.1/2 3W VALVE SSTRIM, | VG1805ER+538BGA | 1 | 106765 | 0 | 106765 | 106765 | 0 | 106765 | 0 | 106765
535 | 1.1/2 3W VALVE SSTRIM, | VG1805ER+538BGC | 1 | 116095 | 0 | 116095 | 116095 | 0 | 116095 | 0 | 116095
536 | 1.1/2 3W VALVE SSTRIM, | VG1805ER+538GGA | 1 | 125426 | 0 | 125426 | 125426 | 0 | 125426 | 0 | 125426
537 | 1.1/2 3W VALVE SSTRIM, | VG1805ER+538GGC | 1 | 134764 | 0 | 134764 | 134764 | 0 | 134764 | 0 | 134764
538 | 1.1/2 3W VALVE SSTRIM, | VG1805ER+558AGA | 1 | 120753 | 0 | 120753 | 120753 | 0 | 120753 | 0 | 120753
539 | 1.1/2 3W VALVE SSTRIM, | VG1805ER+558AGC | 1 | 130091 | 0 | 130091 | 130091 | 0 | 130091 | 0 | 130091
540 | 1.1/2 3W VALVE SSTRIM, | VG1805ER+558BDA | 1 | 111422 | 0 | 111422 | 111422 | 0 | 111422 | 0 | 111422
541 | 1.1/2 3W VALVE SSTRIM, | VG1805ER+558BDC | 1 | 120753 | 0 | 120753 | 120753 | 0 | 120753 | 0 | 120753
542 | 1.1/2 3W VALVE SSTRIM, | VG1805ER+558BGA | 1 | 106765 | 0 | 106765 | 106765 | 0 | 106765 | 0 | 106765
543 | 1.1/2 3W VALVE SSTRIM, | VG1805ER+558BGC | 1 | 116095 | 0 | 116095 | 116095 | 0 | 116095 | 0 | 116095
544 | 1.1/2 3W VALVE SSTRIM, | VG1805ER+558GGA | 1 | 125426 | 0 | 125426 | 125426 | 0 | 125426 | 0 | 125426
545 | 1.1/2 3W VALVE SSTRIM, | VG1805ER+558GGC | 1 | 134764 | 0 | 134764 | 134764 | 0 | 134764 | 0 | 134764
546 | 1.1/2 3W VALVE SS TRIM | VG1805ER+5A8ADA | 1 | 105725 | 0 | 105725 | 105725 | 0 | 105725 | 0 | 105725
547 | 1.1/2 3W VALVE SS TRIM | VG1805ER+5A8ADC | 1 | 110760 | 0 | 110760 | 110760 | 0 | 110760 | 0 | 110760
548 | 1 1/2 3W VALVE SS | VG1805ER+5A8AGA | 1 | 111915 | 0 | 111915 | 111915 | 0 | 111915 | 0 | 111915
549 | 1 1/2 3W VALVE SS | VG1805ER+5A8AGC | 1 | 121831 | 0 | 121831 | 121831 | 0 | 121831 | 0 | 121831
550 | 1.1/2 3W VALVE SSTRIM | VG1805ER+5A8GGA | 1 | 116118 | 0 | 116118 | 116118 | 0 | 116118 | 0 | 116118
551 | 1 1/2 3W VALVE SS | VG1805ER+5A8GGC | 1 | 126027 | 0 | 126027 | 126027 | 0 | 126027 | 0 | 126027
552 | BALL VALVE PLUS UL | VG1805ER+5S8GGA | 1 | 120530 | 0 | 120530 | 120530 | 0 | 120530 | 0 | 120530
553 | 1.1/2 3W VALVE SSTRIM, | VG1805ER+638AGA | 1 | 124826 | 0 | 124826 | 124826 | 0 | 124826 | 0 | 124826
554 | 1.1/2 3W VALVE SSTRIM, | VG1805ER+638AGC | 1 | 134164 | 0 | 134164 | 134164 | 0 | 134164 | 0 | 134164
555 | 1.1/2 3W VALVE SSTRIM, | VG1805ER+638BDA | 1 | 117797 | 0 | 117797 | 117797 | 0 | 117797 | 0 | 117797
556 | 1.1/2 3W VALVE SSTRIM, | VG1805ER+638BDC | 1 | 124826 | 0 | 124826 | 124826 | 0 | 124826 | 0 | 124826
557 | 1.1/2 3W VALVE SSTRIM, | VG1805ER+638BGA | 1 | 110837 | 0 | 110837 | 110837 | 0 | 110837 | 0 | 110837
558 | 1.1/2 3W VALVE SSTRIM, | VG1805ER+638BGC | 1 | 120160 | 0 | 120160 | 120160 | 0 | 120160 | 0 | 120160
559 | 1.1/2 3W VALVE SSTRIM, | VG1805ER+638GGA | 1 | 129499 | 0 | 129499 | 129499 | 0 | 129499 | 0 | 129499
560 | 1.1/2 3W VALVE SSTRIM, | VG1805ER+638GGC | 1 | 138829 | 0 | 138829 | 138829 | 0 | 138829 | 0 | 138829
561 | 1.1/2 3W VALVE SSTRIM, | VG1805ER+658AGA | 1 | 124826 | 0 | 124826 | 124826 | 0 | 124826 | 0 | 124826
562 | 1.1/2 3W VALVE SSTRIM, | VG1805ER+658AGC | 1 | 134164 | 0 | 134164 | 134164 | 0 | 134164 | 0 | 134164
563 | 1.1/2 3W VALVE SSTRIM, | VG1805ER+658BDA | 1 | 117797 | 0 | 117797 | 117797 | 0 | 117797 | 0 | 117797
564 | 1.1/2 3W VALVE SSTRIM, | VG1805ER+658BDC | 1 | 124826 | 0 | 124826 | 124826 | 0 | 124826 | 0 | 124826
565 | 1.1/2 3W VALVE SSTRIM, | VG1805ER+658BGA | 1 | 110837 | 0 | 110837 | 110837 | 0 | 110837 | 0 | 110837
566 | 1.1/2 3W VALVE SSTRIM, | VG1805ER+658BGC | 1 | 120160 | 0 | 120160 | 120160 | 0 | 120160 | 0 | 120160
567 | 1.1/2 3W VALVE SSTRIM, | VG1805ER+658GGA | 1 | 129499 | 0 | 129499 | 129499 | 0 | 129499 | 0 | 129499
568 | 1.1/2 3W VALVE SSTRIM, | VG1805ER+658GGC | 1 | 138829 | 0 | 138829 | 138829 | 0 | 138829 | 0 | 138829
569 | 1.1/2" 3W VALVE SSTRIM | VG1805ES | 1 | 54137 | 0 | 54137 | 54137 | 0 | 54137 | 0 | 54137
570 | 1.1/2 3W VALVE SSTRIM, | VG1805ES+538AGA | 1 | 119868 | 0 | 119868 | 119868 | 0 | 119868 | 0 | 119868
571 | 1.1/2 3W VALVE SSTRIM, | VG1805ES+538AGC | 1 | 129391 | 0 | 129391 | 129391 | 0 | 129391 | 0 | 129391
572 | 1.1/2 3W VALVE SSTRIM, | VG1805ES+538BDA | 1 | 110352 | 0 | 110352 | 110352 | 0 | 110352 | 0 | 110352
573 | 1.1/2 3W VALVE SSTRIM, | VG1805ES+538BDC | 1 | 119868 | 0 | 119868 | 119868 | 0 | 119868 | 0 | 119868
574 | 1.1/2 3W VALVE SSTRIM, | VG1805ES+538BGA | 1 | 103524 | 0 | 103524 | 103524 | 0 | 103524 | 0 | 103524
575 | 1.1/2 3W VALVE SSTRIM, | VG1805ES+538BGC | 1 | 112854 | 0 | 112854 | 112854 | 0 | 112854 | 0 | 112854
576 | 1.1/2 3W VALVE SSTRIM, | VG1805ES+538GGA | 1 | 122185 | 0 | 122185 | 122185 | 0 | 122185 | 0 | 122185
577 | 1.1/2 3W VALVE SSTRIM, | VG1805ES+538GGC | 1 | 134156 | 0 | 134156 | 134156 | 0 | 134156 | 0 | 134156
578 | 1.1/2 3W VALVE SSTRIM, | VG1805ES+558AGA | 1 | 119868 | 0 | 119868 | 119868 | 0 | 119868 | 0 | 119868
579 | 1.1/2 3W VALVE SSTRIM, | VG1805ES+558AGC | 1 | 129391 | 0 | 129391 | 129391 | 0 | 129391 | 0 | 129391
580 | 1.1/2 3W VALVE SSTRIM, | VG1805ES+558BDA | 1 | 110352 | 0 | 110352 | 110352 | 0 | 110352 | 0 | 110352
581 | 1.1/2 3W VALVE SSTRIM, | VG1805ES+558BDC | 1 | 119868 | 0 | 119868 | 119868 | 0 | 119868 | 0 | 119868
582 | 1.1/2 3W VALVE SSTRIM, | VG1805ES+558BGA | 1 | 103524 | 0 | 103524 | 103524 | 0 | 103524 | 0 | 103524
583 | 1.1/2 3W VALVE SSTRIM, | VG1805ES+558BGC | 1 | 112854 | 0 | 112854 | 112854 | 0 | 112854 | 0 | 112854
584 | 1.1/2 3W VALVE SSTRIM, | VG1805ES+558GGA | 1 | 122185 | 0 | 122185 | 122185 | 0 | 122185 | 0 | 122185
585 | 1.1/2 3W VALVE SSTRIM, | VG1805ES+558GGC | 1 | 134156 | 0 | 134156 | 134156 | 0 | 134156 | 0 | 134156
586 | 1.1/2 3W VALVE SS TRIM | VG1805ES+5A8ADA | 1 | 106149 | 0 | 106149 | 106149 | 0 | 106149 | 0 | 106149
587 | 1.1/2 3W VALVE SS TRIM | VG1805ES+5A8ADC | 1 | 111669 | 0 | 111669 | 111669 | 0 | 111669 | 0 | 111669
588 | 1 1/2 3W VALVE SS | VG1805ES+5A8AGA | 1 | 112531 | 0 | 112531 | 112531 | 0 | 112531 | 0 | 112531
589 | 1 1/2 3W VALVE SS | VG1805ES+5A8AGC | 1 | 122832 | 0 | 122832 | 122832 | 0 | 122832 | 0 | 122832
590 | 1.1/2 3W VALVE SSTRIM | VG1805ES+5A8GGA | 1 | 114817 | 0 | 114817 | 114817 | 0 | 114817 | 0 | 114817
591 | 1 1/2 3W VALVE SS | VG1805ES+5A8GGC | 1 | 124926 | 0 | 124926 | 124926 | 0 | 124926 | 0 | 124926
592 | 1.1/2 3W VALVE SSTRIM, | VG1805ES+638AGA | 1 | 124033 | 0 | 124033 | 124033 | 0 | 124033 | 0 | 124033
593 | 1.1/2 3W VALVE SSTRIM, | VG1805ES+638AGC | 1 | 133548 | 0 | 133548 | 133548 | 0 | 133548 | 0 | 133548
594 | 1.1/2 3W VALVE SSTRIM, | VG1805ES+638BDA | 1 | 114494 | 0 | 114494 | 114494 | 0 | 114494 | 0 | 114494
595 | 1.1/2 3W VALVE SSTRIM, | VG1805ES+638BDC | 1 | 124033 | 0 | 124033 | 124033 | 0 | 124033 | 0 | 124033
596 | 1.1/2 3W VALVE SSTRIM, | VG1805ES+638BGA | 1 | 109744 | 0 | 109744 | 109744 | 0 | 109744 | 0 | 109744
597 | 1.1/2 3W VALVE SSTRIM, | VG1805ES+638BGC | 1 | 119260 | 0 | 119260 | 119260 | 0 | 119260 | 0 | 119260
598 | 1.1/2 3W VALVE SSTRIM, | VG1805ES+638GGA | 1 | 126273 | 0 | 126273 | 126273 | 0 | 126273 | 0 | 126273
599 | 1.1/2 3W VALVE SSTRIM, | VG1805ES+638GGC | 1 | 138314 | 0 | 138314 | 138314 | 0 | 138314 | 0 | 138314
600 | 1.1/2 3W VALVE SSTRIM, | VG1805ES+658AGA | 1 | 124033 | 0 | 124033 | 124033 | 0 | 124033 | 0 | 124033
601 | 1.1/2 3W VALVE SSTRIM, | VG1805ES+658AGC | 1 | 133548 | 0 | 133548 | 133548 | 0 | 133548 | 0 | 133548
602 | 1.1/2 3W VALVE SSTRIM, | VG1805ES+658BDA | 1 | 114494 | 0 | 114494 | 114494 | 0 | 114494 | 0 | 114494
603 | 1.1/2 3W VALVE SSTRIM, | VG1805ES+658BDC | 1 | 124033 | 0 | 124033 | 124033 | 0 | 124033 | 0 | 124033
604 | 1.1/2 3W VALVE SSTRIM, | VG1805ES+658BGA | 1 | 109744 | 0 | 109744 | 109744 | 0 | 109744 | 0 | 109744
605 | 1.1/2 3W VALVE SSTRIM, | VG1805ES+658BGC | 1 | 119260 | 0 | 119260 | 119260 | 0 | 119260 | 0 | 119260
606 | 1.1/2 3W VALVE SSTRIM, | VG1805ES+658GGA | 1 | 126273 | 0 | 126273 | 126273 | 0 | 126273 | 0 | 126273
607 | 1.1/2 3W VALVE SSTRIM, | VG1805ES+658GGC | 1 | 138314 | 0 | 138314 | 138314 | 0 | 138314 | 0 | 138314
608 | 2" 3W VALVE SS TRIMKV 40 | VG1805FS | 1 | 99805 | 0 | 99805 | 99805 | 0 | 99805 | 0 | 99805
609 | 2 3W VALVE SSTRIMKV 40, | VG1805FS+538AGA | 1 | 163211 | 0 | 163211 | 163211 | 0 | 163211 | 0 | 163211
610 | 2 3W VALVE SSTRIMKV 40, | VG1805FS+538AGC | 1 | 172542 | 0 | 172542 | 172542 | 0 | 172542 | 0 | 172542
611 | 2 3W VALVE SSTRIMKV 40, | VG1805FS+538BDA | 1 | 153865 | 0 | 153865 | 153865 | 0 | 153865 | 0 | 153865
612 | 2 3W VALVE SSTRIMKV 40, | VG1805FS+538BDC | 1 | 163211 | 0 | 163211 | 163211 | 0 | 163211 | 0 | 163211
613 | 2 3W VALVE SSTRIMKV 40, | VG1805FS+538BGA | 1 | 149192 | 0 | 149192 | 149192 | 0 | 149192 | 0 | 149192
614 | 2 3W VALVE SSTRIMKV 40, | VG1805FS+538BGC | 1 | 158545 | 0 | 158545 | 158545 | 0 | 158545 | 0 | 158545
615 | 2 3W VALVE SSTRIMKV 40, | VG1805FS+538GGA | 1 | 167876 | 0 | 167876 | 167876 | 0 | 167876 | 0 | 167876
616 | 2 3W VALVE SSTRIMKV 40, | VG1805FS+538GGC | 1 | 177207 | 0 | 177207 | 177207 | 0 | 177207 | 0 | 177207
617 | 2 3W VALVE SSTRIMKV 40, | VG1805FS+558AGA | 1 | 163211 | 0 | 163211 | 163211 | 0 | 163211 | 0 | 163211
618 | 2 3W VALVE SSTRIMKV 40, | VG1805FS+558AGC | 1 | 172542 | 0 | 172542 | 172542 | 0 | 172542 | 0 | 172542
619 | 2 3W VALVE SSTRIMKV 40, | VG1805FS+558BDA | 1 | 153865 | 0 | 153865 | 153865 | 0 | 153865 | 0 | 153865
620 | 2 3W VALVE SSTRIMKV 40, | VG1805FS+558BDC | 1 | 163211 | 0 | 163211 | 163211 | 0 | 163211 | 0 | 163211
621 | 2 3W VALVE SSTRIMKV 40, | VG1805FS+558BGA | 1 | 149192 | 0 | 149192 | 149192 | 0 | 149192 | 0 | 149192
622 | 2 3W VALVE SSTRIMKV 40, | VG1805FS+558BGC | 1 | 158545 | 0 | 158545 | 158545 | 0 | 158545 | 0 | 158545
623 | 2 3W VALVE SSTRIMKV 40, | VG1805FS+558GGA | 1 | 167876 | 0 | 167876 | 167876 | 0 | 167876 | 0 | 167876
624 | 2 3W VALVE SSTRIMKV 40, | VG1805FS+558GGC | 1 | 177207 | 0 | 177207 | 177207 | 0 | 177207 | 0 | 177207
625 | 2 3W VALVE SS TRIM | VG1805FS+5A8ADA | 1 | 128629 | 0 | 128629 | 128629 | 0 | 128629 | 0 | 128629
626 | 2 3W VALVE SS TRIM | VG1805FS+5A8ADC | 1 | 151032 | 0 | 151032 | 151032 | 0 | 151032 | 0 | 151032
627 | 2 3W VALVE SS TRIM | VG1805FS+5A8AGA | 1 | 156421 | 0 | 156421 | 156421 | 0 | 156421 | 0 | 156421
628 | 2 3W VALVE SS TRIM | VG1805FS+5A8AGC | 1 | 165998 | 0 | 165998 | 165998 | 0 | 165998 | 0 | 165998
629 | 2 3W VALVE SS TRIM | VG1805FS+5A8GGA | 1 | 162826 | 0 | 162826 | 162826 | 0 | 162826 | 0 | 162826
630 | 2 3W VALVE SS TRIM | VG1805FS+5A8GGC | 1 | 172726 | 0 | 172726 | 172726 | 0 | 172726 | 0 | 172726
631 | 2 3W VALVE SSTRIMKV 40, | VG1805FS+638AGA | 1 | 167276 | 0 | 167276 | 167276 | 0 | 167276 | 0 | 167276
632 | 2 3W VALVE SSTRIMKV 40, | VG1805FS+638AGC | 1 | 176614 | 0 | 176614 | 176614 | 0 | 176614 | 0 | 176614
633 | 2 3W VALVE SSTRIMKV 40, | VG1805FS+638BDA | 1 | 157945 | 0 | 157945 | 157945 | 0 | 157945 | 0 | 157945
634 | 2 3W VALVE SSTRIMKV 40, | VG1805FS+638BDC | 1 | 167276 | 0 | 167276 | 167276 | 0 | 167276 | 0 | 167276
635 | 2 3W VALVE SSTRIMKV 40, | VG1805FS+638BGA | 1 | 153280 | 0 | 153280 | 153280 | 0 | 153280 | 0 | 153280
636 | 2 3W VALVE SSTRIMKV 40, | VG1805FS+638BGC | 1 | 162618 | 0 | 162618 | 162618 | 0 | 162618 | 0 | 162618
637 | 2 3W VALVE SSTRIMKV 40, | VG1805FS+638GGA | 1 | 171949 | 0 | 171949 | 171949 | 0 | 171949 | 0 | 171949
638 | 2 3W VALVE SSTRIMKV 40, | VG1805FS+638GGC | 1 | 181279 | 0 | 181279 | 181279 | 0 | 181279 | 0 | 181279
639 | 2 3W VALVE SSTRIMKV 40, | VG1805FS+658AGA | 1 | 167276 | 0 | 167276 | 167276 | 0 | 167276 | 0 | 167276
640 | 2 3W VALVE SSTRIMKV 40, | VG1805FS+658AGC | 1 | 176614 | 0 | 176614 | 176614 | 0 | 176614 | 0 | 176614
641 | 2 3W VALVE SSTRIMKV 40, | VG1805FS+658BDA | 1 | 157945 | 0 | 157945 | 157945 | 0 | 157945 | 0 | 157945
642 | 2 3W VALVE SSTRIMKV 40, | VG1805FS+658BDC | 1 | 167276 | 0 | 167276 | 167276 | 0 | 167276 | 0 | 167276
643 | 2 3W VALVE SSTRIMKV 40, | VG1805FS+658BGA | 1 | 153280 | 0 | 153280 | 153280 | 0 | 153280 | 0 | 153280
644 | 2 3W VALVE SSTRIMKV 40, | VG1805FS+658BGC | 1 | 162618 | 0 | 162618 | 162618 | 0 | 162618 | 0 | 162618
645 | 2 3W VALVE SSTRIMKV 40, | VG1805FS+658GGA | 1 | 171949 | 0 | 171949 | 171949 | 0 | 171949 | 0 | 171949
646 | 2 3W VALVE SSTRIMKV 40, | VG1805FS+658GGC | 1 | 181279 | 0 | 181279 | 181279 | 0 | 181279 | 0 | 181279
647 | 2 3W VALVE SS TRIM | VG1805FS+909AGA | 1 | 177715 | 0 | 177715 | 177715 | 0 | 177715 | 0 | 177715
648 | 2" 3W VALVE SS TRIMKV 63 | VG1805FT | 1 | 79188 | 0 | 79188 | 79188 | 0 | 79188 | 0 | 79188
649 | 2 3W VALVE SSTRIMKV 63, | VG1805FT+538AGA | 1 | 142586 | 0 | 142586 | 142586 | 0 | 142586 | 0 | 142586
650 | 2 3W VALVE SSTRIMKV 63, | VG1805FT+538AGC | 1 | 151909 | 0 | 151909 | 151909 | 0 | 151909 | 0 | 151909
651 | 2 3W VALVE SSTRIMKV 63, | VG1805FT+538BDA | 1 | 133240 | 0 | 133240 | 133240 | 0 | 133240 | 0 | 133240
652 | 2 3W VALVE SSTRIMKV 63, | VG1805FT+538BDC | 1 | 142586 | 0 | 142586 | 142586 | 0 | 142586 | 0 | 142586
653 | 2 3W VALVE SSTRIMKV 63, | VG1805FT+538BGA | 1 | 128567 | 0 | 128567 | 128567 | 0 | 128567 | 0 | 128567
654 | 2 3W VALVE SSTRIMKV 63, | VG1805FT+538BGC | 1 | 137906 | 0 | 137906 | 137906 | 0 | 137906 | 0 | 137906
655 | 2 3W VALVE SSTRIMKV 63, | VG1805FT+538GGA | 1 | 147236 | 0 | 147236 | 147236 | 0 | 147236 | 0 | 147236
656 | 2 3W VALVE SSTRIMKV 63, | VG1805FT+538GGC | 1 | 156575 | 0 | 156575 | 156575 | 0 | 156575 | 0 | 156575
657 | 2 3W VALVE SSTRIMKV 63, | VG1805FT+558AGA | 1 | 142586 | 0 | 142586 | 142586 | 0 | 142586 | 0 | 142586
658 | 2 3W VALVE SSTRIMKV 63, | VG1805FT+558AGC | 1 | 151909 | 0 | 151909 | 151909 | 0 | 151909 | 0 | 151909
659 | 2 3W VALVE SSTRIMKV 63, | VG1805FT+558BDA | 1 | 133240 | 0 | 133240 | 133240 | 0 | 133240 | 0 | 133240
660 | 2 3W VALVE SSTRIMKV 63, | VG1805FT+558BDC | 1 | 142586 | 0 | 142586 | 142586 | 0 | 142586 | 0 | 142586
661 | 2 3W VALVE SSTRIMKV 63, | VG1805FT+558BGA | 1 | 128567 | 0 | 128567 | 128567 | 0 | 128567 | 0 | 128567
662 | 2 3W VALVE SSTRIMKV 63, | VG1805FT+558BGC | 1 | 137906 | 0 | 137906 | 137906 | 0 | 137906 | 0 | 137906
663 | 2 3W VALVE SSTRIMKV 63, | VG1805FT+558GGA | 1 | 147236 | 0 | 147236 | 147236 | 0 | 147236 | 0 | 147236
664 | 2 3W VALVE SSTRIMKV 63, | VG1805FT+558GGC | 1 | 156575 | 0 | 156575 | 156575 | 0 | 156575 | 0 | 156575
665 | 2 3W VALVE SS TRIM | VG1805FT+5A8ADA | 1 | 128860 | 0 | 128860 | 128860 | 0 | 128860 | 0 | 128860
666 | 2 3W VALVE SS TRIM | VG1805FT+5A8ADC | 1 | 133025 | 0 | 133025 | 133025 | 0 | 133025 | 0 | 133025
667 | 2 3W VALVE SS TRIM | VG1805FT+5A8AGA | 1 | 151663 | 0 | 151663 | 151663 | 0 | 151663 | 0 | 151663
668 | 2 3W VALVE SS TRIM | VG1805FT+5A8AGC | 1 | 143449 | 0 | 143449 | 143449 | 0 | 143449 | 0 | 143449
669 | 2 3W VALVE SS TRIM | VG1805FT+5A8GGA | 1 | 140130 | 0 | 140130 | 140130 | 0 | 140130 | 0 | 140130
670 | 2 3W VALVE SS TRIM | VG1805FT+5A8GGC | 1 | 150031 | 0 | 150031 | 150031 | 0 | 150031 | 0 | 150031
671 | 2 3W VALVE SSTRIMKV 63, | VG1805FT+638AGA | 1 | 146659 | 0 | 146659 | 146659 | 0 | 146659 | 0 | 146659
672 | 2 3W VALVE SSTRIMKV 63, | VG1805FT+638AGC | 1 | 155990 | 0 | 155990 | 155990 | 0 | 155990 | 0 | 155990
673 | 2 3W VALVE SSTRIMKV 63, | VG1805FT+638BDA | 1 | 137320 | 0 | 137320 | 137320 | 0 | 137320 | 0 | 137320
674 | 2 3W VALVE SSTRIMKV 63, | VG1805FT+638BDC | 1 | 146659 | 0 | 146659 | 146659 | 0 | 146659 | 0 | 146659
675 | 2 3W VALVE SSTRIMKV 63, | VG1805FT+638BGA | 1 | 132655 | 0 | 132655 | 132655 | 0 | 132655 | 0 | 132655
676 | 2 3W VALVE SSTRIMKV 63, | VG1805FT+638BGC | 1 | 141986 | 0 | 141986 | 141986 | 0 | 141986 | 0 | 141986
677 | 2 3W VALVE SSTRIMKV 63, | VG1805FT+638GGA | 1 | 151324 | 0 | 151324 | 151324 | 0 | 151324 | 0 | 151324
678 | 2 3W VALVE SSTRIMKV 63, | VG1805FT+638GGC | 1 | 160655 | 0 | 160655 | 160655 | 0 | 160655 | 0 | 160655
679 | 2 3W VALVE SSTRIMKV 63, | VG1805FT+658AGA | 1 | 146659 | 0 | 146659 | 146659 | 0 | 146659 | 0 | 146659
680 | 2 3W VALVE SSTRIMKV 63, | VG1805FT+658AGC | 1 | 155990 | 0 | 155990 | 155990 | 0 | 155990 | 0 | 155990
681 | 2 3W VALVE SSTRIMKV 63, | VG1805FT+658BDA | 1 | 137320 | 0 | 137320 | 137320 | 0 | 137320 | 0 | 137320
682 | 2 3W VALVE SSTRIMKV 63, | VG1805FT+658BDC | 1 | 146659 | 0 | 146659 | 146659 | 0 | 146659 | 0 | 146659
683 | 2 3W VALVE SSTRIMKV 63, | VG1805FT+658BGA | 1 | 132655 | 0 | 132655 | 132655 | 0 | 132655 | 0 | 132655
684 | 2 3W VALVE SSTRIMKV 63, | VG1805FT+658BGC | 1 | 141986 | 0 | 141986 | 141986 | 0 | 141986 | 0 | 141986
685 | 2 3W VALVE SSTRIMKV 63, | VG1805FT+658GGA | 1 | 151324 | 0 | 151324 | 151324 | 0 | 151324 | 0 | 151324
686 | 2 3W VALVE SSTRIMKV 63, | VG1805FT+658GGC | 1 | 160655 | 0 | 160655 | 160655 | 0 | 160655 | 0 | 160655
1 | 3W DN15 KVS1,NSRACT | VG1805AD+510HGA | 1 | 69288 | 0 | 69288 | 69288 | 0 | 69288 | 0 | 69288
2 | 3W DN15 KVS1,NSRACT | VG1805AD+610HGA | 1 | 76655 | 0 | 76655 | 76655 | 0 | 76655 | 0 | 76655
3 | 3W DN15 KVS1,6,NSRACT | VG1805AE+510HGA | 1 | 69288 | 0 | 69288 | 69288 | 0 | 69288 | 0 | 69288
4 | 3W DN15 KVS1,6,NSRACT | VG1805AE+610HGA | 1 | 76655 | 0 | 76655 | 76655 | 0 | 76655 | 0 | 76655
5 | 3W DN15 KVS2,5,NSRACT | VG1805AF+510HGA | 1 | 69288 | 0 | 69288 | 69288 | 0 | 69288 | 0 | 69288
6 | 3W DN15 KVS2,5,NSRACT | VG1805AF+610HGA | 1 | 76655 | 0 | 76655 | 76655 | 0 | 76655 | 0 | 76655
7 | 3W DN15 KVS4,NSRACT | VG1805AG+510HGA | 1 | 69288 | 0 | 69288 | 69288 | 0 | 69288 | 0 | 69288
8 | 3W DN15 KVS4,NSRACT | VG1805AG+610HGA | 1 | 76655 | 0 | 76655 | 76655 | 0 | 76655 | 0 | 76655
9 | 3W DN15 KVS6,3,NSRACT | VG1805AL+510HGA | 1 | 69288 | 0 | 69288 | 69288 | 0 | 69288 | 0 | 69288
10 | 3W DN15 KVS6,3,NSRACT | VG1805AL+610HGA | 1 | 76655 | 0 | 76655 | 76655 | 0 | 76655 | 0 | 76655
11 | 3W DN15 KVS10,NSRACT | VG1805AN+510HGA | 1 | 69288 | 0 | 69288 | 69288 | 0 | 69288 | 0 | 69288
12 | 3W DN15 KVS10,NSRACT | VG1805AN+610HGA | 1 | 76655 | 0 | 76655 | 76655 | 0 | 76655 | 0 | 76655
13 | 3W DN20 KVS6,3,NSRACT | VG1805BL+510HGA | 1 | 57848 | 0 | 57848 | 57848 | 0 | 57848 | 0 | 57848
14 | 3W DN20 KVS6,3,NSRACT | VG1805BL+610HGA | 1 | 78218 | 0 | 78218 | 78218 | 0 | 78218 | 0 | 78218
15 | 3W DN20 KVS10,NSRACT | VG1805BN+510HGA | 1 | 70828 | 0 | 70828 | 70828 | 0 | 70828 | 0 | 70828
16 | 3W DN20 KVS10,NSRACT | VG1805BN+610HGA | 1 | 78218 | 0 | 78218 | 78218 | 0 | 78218 | 0 | 78218
17 | 3W DN25 KVS10,NSRACT | VG1805CN+510HGA | 1 | 60658 | 0 | 60658 | 60658 | 0 | 60658 | 0 | 60658
18 | 3W DN25 KVS10,NSRACT | VG1805CN+610HGA | 1 | 81352 | 0 | 81352 | 81352 | 0 | 81352 | 0 | 81352
19 | 3W DN25 KVS16,NSRACT | VG1805CP+510HGA | 1 | 73907 | 0 | 73907 | 73907 | 0 | 73907 | 0 | 73907
20 | 3W DN25 KVS16,NSRACT | VG1805CP+610HGA | 1 | 81352 | 0 | 81352 | 81352 | 0 | 81352 | 0 | 81352
21 | 3W DN32 KVS16,NSRACT | VG1805DP+510HGA | 1 | 66747 | 0 | 66747 | 66747 | 0 | 66747 | 0 | 66747
22 | 3W DN32 KVS16,NSRACT | VG1805DP+610HGA | 1 | 94647 | 0 | 94647 | 94647 | 0 | 94647 | 0 | 94647
23 | 3W DN32 KVS25,NSRACT | VG1805DR+510HGA | 1 | 87765 | 0 | 87765 | 87765 | 0 | 87765 | 0 | 87765
24 | 3W DN32 KVS25,NSRACT | VG1805DR+610HGA | 1 | 94647 | 0 | 94647 | 94647 | 0 | 94647 | 0 | 94647
25 | 3W DN40 KVS25,NSRACT | VG1805ER+510HGA | 1 | 71805 | 0 | 71805 | 71805 | 0 | 71805 | 0 | 71805
26 | 3W DN40 KVS25,NSRACT | VG1805ER+610HGA | 1 | 104032 | 0 | 104032 | 104032 | 0 | 104032 | 0 | 104032
27 | 3W DN40 KVS40,NSRACT | VG1805ES+510HGA | 1 | 97003 | 0 | 97003 | 97003 | 0 | 97003 | 0 | 97003
28 | 3W DN40 KVS40,NSRACT | VG1805ES+610HGA | 1 | 104032 | 0 | 104032 | 104032 | 0 | 104032 | 0 | 104032
29 | 3W DN50 KVS40,NSRACT | VG1805FS+510HGA | 1 | 113170 | 0 | 113170 | 113170 | 0 | 113170 | 0 | 113170
30 | 3W DN50 KVS40,NSRACT | VG1805FS+610HGA | 1 | 120460 | 0 | 120460 | 120460 | 0 | 120460 | 0 | 120460
31 | 3W DN50 KVS63,NSRACT | VG1805FT+510HGA | 1 | 113170 | 0 | 113170 | 113170 | 0 | 113170 | 0 | 113170
32 | 3W DN50 KVS63,NSRACT | VG1805FT+610HGA | 1 | 120460 | 0 | 120460 | 120460 | 0 | 120460 | 0 | 120460
VG1xE5 karimás golyóscsap, DN65-DN100
1 | Linkage for M9124 Nm non spring return actuators | M9000-518 | 1 | 29394 | 0 | 29394 | 29394 | 0 | 29394 | 0 | 29394
2 | Linkage for M9220 Nm spring return actuators | M9000-519 | 1 | 29394 | 0 | 29394 | 29394 | 0 | 29394 | 0 | 29394
3 | 2Way DN65 (2"1/2), Kvs63 | VG12E5GT | 1 | 114263 | 0 | 114263 | 114263 | 0 | 114263 | 0 | 114263
4 | 2Way DN65 (2"1/2), Kvs100 | VG12E5GU | 1 | 114263 | 0 | 114263 | 114263 | 0 | 114263 | 0 | 114263
5 | 2Way DN80 (3"), Kvs100 | VG12E5HU | 1 | 123779 | 0 | 123779 | 123779 | 0 | 123779 | 0 | 123779
6 | 2Way DN80 (3"), Kvs180 | VG12E5HW | 1 | 123779 | 0 | 123779 | 123779 | 0 | 123779 | 0 | 123779
7 | 2Way DN100 (4"), Kvs150 | VG12E5JV | 1 | 142817 | 0 | 142817 | 142817 | 0 | 142817 | 0 | 142817
8 | 3Way DN65 (2"1/2), Kvs63 | VG18E5GT | 1 | 204706 | 0 | 204706 | 204706 | 0 | 204706 | 0 | 204706
9 | 3Way DN65 (2"1/2), Kvs100 | VG18E5GU | 1 | 204706 | 0 | 204706 | 204706 | 0 | 204706 | 0 | 204706
10 | 3Way DN80 (3"), Kvs100 | VG18E5HU | 1 | 209472 | 0 | 209472 | 209472 | 0 | 209472 | 0 | 209472
11 | 3Way DN80 (3"), Kvs180 | VG18E5HW | 1 | 209472 | 0 | 209472 | 209472 | 0 | 209472 | 0 | 209472
12 | 3Way DN100 (4"), Kvs150 | VG18E5JV | 1 | 218995 | 0 | 218995 | 218995 | 0 | 218995 | 0 | 218995
1 | 2Way DN65 (2"1/2), Kvs63 ,24Vac/dc, 24Nm non spring return proportional actuator | VG12E5GT+524GGA | 1 | 204706 | 0 | 204706 | 204706 | 0 | 204706 | 0 | 204706
2 | 2Way DN65 (2"1/2), Kvs100 ,24Vac/dc, 24Nm non spring return proportional actuator | VG12E5GU+524GGA | 1 | 204706 | 0 | 204706 | 204706 | 0 | 204706 | 0 | 204706
3 | 2Way DN80 (3"), Kvs100 ,24Vac/dc, 24Nm non spring return proportional actuator | VG12E5HU+524GGA | 1 | 214229 | 0 | 214229 | 214229 | 0 | 214229 | 0 | 214229
4 | 2Way DN80 (3"), Kvs180 ,24Vac/dc, 24Nm non spring return proportional actuator | VG12E5HW+524GGA | 1 | 214229 | 0 | 214229 | 214229 | 0 | 214229 | 0 | 214229
5 | 2Way DN100 (4"), Kvs150 ,24Vac/dc, 24Nm non spring return proportional actuator | VG12E5JV+524GGA | 1 | 233268 | 0 | 233268 | 233268 | 0 | 233268 | 0 | 233268
6 | 3Way DN65 (2"1/2), Kvs63 ,24Vac/dc, 24Nm non spring return proportional actuator | VG18E5GT+524GGA | 1 | 295157 | 0 | 295157 | 295157 | 0 | 295157 | 0 | 295157
7 | 3Way DN65 (2"1/2), Kvs100 ,24Vac/dc, 24Nm non spring return proportional actuator | VG18E5GU+524GGA | 1 | 295157 | 0 | 295157 | 295157 | 0 | 295157 | 0 | 295157
8 | 3Way DN80 (3"), Kvs100 ,24Vac/dc, 24Nm non spring return proportional actuator | VG18E5HU+524GGA | 1 | 299915 | 0 | 299915 | 299915 | 0 | 299915 | 0 | 299915
9 | 3Way DN80 (3"), Kvs180 ,24Vac/dc, 24Nm non spring return proportional actuator | VG18E5HW+524GGA | 1 | 299915 | 0 | 299915 | 299915 | 0 | 299915 | 0 | 299915
10 | 3Way DN100 (4"), Kvs150 ,24Vac/dc, 24Nm non spring return proportional actuator | VG18E5JV+524GGA | 1 | 309446 | 0 | 309446 | 309446 | 0 | 309446 | 0 | 309446
1 | 2Way DN65 (2"1/2), Kvs63 ,24Vac/dc, 24Nm non spring return proportional actuator, 2 switches | VG12E5GT+524GGC | 1 | 214229 | 0 | 214229 | 214229 | 0 | 214229 | 0 | 214229
2 | 2Way DN65 (2"1/2), Kvs100 ,24Vac/dc, 24Nm non spring return proportional actuator, 2 switches | VG12E5GU+524GGC | 1 | 214229 | 0 | 214229 | 214229 | 0 | 214229 | 0 | 214229
3 | 2Way DN80 (3"), Kvs100 ,24Vac/dc, 24Nm non spring return proportional actuator, 2 switches | VG12E5HU+524GGC | 1 | 223753 | 0 | 223753 | 223753 | 0 | 223753 | 0 | 223753
4 | 2Way DN80 (3"), Kvs180 ,24Vac/dc, 24Nm non spring return proportional actuator, 2 switches | VG12E5HW+524GGC | 1 | 223753 | 0 | 223753 | 223753 | 0 | 223753 | 0 | 223753
5 | 2Way DN100 (4"), Kvs150 ,24Vac/dc, 24Nm non spring return proportional actuator, 2 switches | VG12E5JV+524GGC | 1 | 242791 | 0 | 242791 | 242791 | 0 | 242791 | 0 | 242791
6 | 3Way DN65 (2"1/2), Kvs63 ,24Vac/dc, 24Nm non spring return proportional actuator, 2 switches | VG18E5GT+524GGC | 1 | 304680 | 0 | 304680 | 304680 | 0 | 304680 | 0 | 304680
7 | 3Way DN65 (2"1/2), Kvs100 ,24Vac/dc, 24Nm non spring return proportional actuator, 2 switches | VG18E5GU+524GGC | 1 | 304680 | 0 | 304680 | 304680 | 0 | 304680 | 0 | 304680
8 | 3Way DN80 (3"), Kvs100 ,24Vac/dc, 24Nm non spring return proportional actuator, 2 switches | VG18E5HU+524GGC | 1 | 309446 | 0 | 309446 | 309446 | 0 | 309446 | 0 | 309446
9 | 3Way DN80 (3"), Kvs180 ,24Vac/dc, 24Nm non spring return proportional actuator, 2 switches | VG18E5HW+524GGC | 1 | 309446 | 0 | 309446 | 309446 | 0 | 309446 | 0 | 309446
10 | 3Way DN100 (4"), Kvs150 ,24Vac/dc, 24Nm non spring return proportional actuator, 2 switches | VG18E5JV+524GGC | 1 | 318969 | 0 | 318969 | 318969 | 0 | 318969 | 0 | 318969
1 | 2Way DN65 (2"1/2), Kvs63 ,24Vac/dc, 20Nm spring return proportional actuator, Spring Open the valve | VG12E5GT+530HGA | 1 | 214229 | 0 | 214229 | 214229 | 0 | 214229 | 0 | 214229
2 | 2Way DN65 (2"1/2), Kvs100 ,24Vac/dc, 20Nm spring return proportional actuator, Spring Open the valve | VG12E5GU+530HGA | 1 | 214229 | 0 | 214229 | 214229 | 0 | 214229 | 0 | 214229
3 | 2Way DN80 (3"), Kvs100 ,24Vac/dc, 20Nm spring return proportional actuator, Spring Open the valve | VG12E5HU+530HGA | 1 | 223753 | 0 | 223753 | 223753 | 0 | 223753 | 0 | 223753
4 | 2Way DN80 (3"), Kvs180 ,24Vac/dc, 20Nm spring return proportional actuator, Spring Open the valve | VG12E5HW+530HGA | 1 | 223753 | 0 | 223753 | 223753 | 0 | 223753 | 0 | 223753
5 | 2Way DN100 (4"), Kvs150 ,24Vac/dc, 20Nm spring return proportional actuator, Spring Open the valve | VG12E5JV+530HGA | 1 | 242791 | 0 | 242791 | 242791 | 0 | 242791 | 0 | 242791
6 | 3Way DN65 (2"1/2), Kvs63 ,24Vac/dc, 20Nm spring return proportional actuator, Spring Open the valve | VG18E5GT+530HGA | 1 | 304680 | 0 | 304680 | 304680 | 0 | 304680 | 0 | 304680
7 | 3Way DN65 (2"1/2), Kvs100 ,24Vac/dc, 20Nm spring return proportional actuator, Spring Open the valve | VG18E5GU+530HGA | 1 | 304680 | 0 | 304680 | 304680 | 0 | 304680 | 0 | 304680
8 | 3Way DN80 (3"), Kvs100 ,24Vac/dc, 20Nm spring return proportional actuator, Spring Open the valve | VG18E5HU+530HGA | 1 | 309446 | 0 | 309446 | 309446 | 0 | 309446 | 0 | 309446
9 | 3Way DN80 (3"), Kvs180 ,24Vac/dc, 20Nm spring return proportional actuator, Spring Open the valve | VG18E5HW+530HGA | 1 | 309446 | 0 | 309446 | 309446 | 0 | 309446 | 0 | 309446
10 | 3Way DN100 (4"), Kvs150 ,24Vac/dc, 20Nm spring return proportional actuator, Spring Open the valve | VG18E5JV+530HGA | 1 | 318969 | 0 | 318969 | 318969 | 0 | 318969 | 0 | 318969
1 | 2Way DN65 (2"1/2), Kvs63 ,24Vac/dc, 20Nm spring return proportional actuator, Spring Close the valve | VG12E5GT+550HGA | 1 | 214229 | 0 | 214229 | 214229 | 0 | 214229 | 0 | 214229
2 | 2Way DN65 (2"1/2), Kvs100 ,24Vac/dc, 20Nm spring return proportional actuator, Spring Close the valve | VG12E5GU+550HGA | 1 | 214229 | 0 | 214229 | 214229 | 0 | 214229 | 0 | 214229
3 | 2Way DN80 (3"), Kvs100 ,24Vac/dc, 20Nm spring return proportional actuator, Spring Close the valve | VG12E5HU+550HGA | 1 | 223753 | 0 | 223753 | 223753 | 0 | 223753 | 0 | 223753
4 | 2Way DN80 (3"), Kvs180 ,24Vac/dc, 20Nm spring return proportional actuator, Spring Close the valve | VG12E5HW+550HGA | 1 | 223753 | 0 | 223753 | 223753 | 0 | 223753 | 0 | 223753
5 | 2Way DN100 (4"), Kvs150 ,24Vac/dc, 20Nm spring return proportional actuator, Spring Close the valve | VG12E5JV+550HGA | 1 | 242791 | 0 | 242791 | 242791 | 0 | 242791 | 0 | 242791
6 | 3Way DN65 (2"1/2), Kvs63 ,24Vac/dc, 20Nm spring return proportional actuator, Spring Close the valve | VG18E5GT+550HGA | 1 | 304680 | 0 | 304680 | 304680 | 0 | 304680 | 0 | 304680
7 | 3Way DN65 (2"1/2), Kvs100 ,24Vac/dc, 20Nm spring return proportional actuator, Spring Close the valve | VG18E5GU+550HGA | 1 | 304680 | 0 | 304680 | 304680 | 0 | 304680 | 0 | 304680
8 | 3Way DN80 (3"), Kvs100 ,24Vac/dc, 20Nm spring return proportional actuator, Spring Close the valve | VG18E5HU+550HGA | 1 | 309446 | 0 | 309446 | 309446 | 0 | 309446 | 0 | 309446
9 | 3Way DN80 (3"), Kvs180 ,24Vac/dc, 20Nm spring return proportional actuator, Spring Close the valve | VG18E5HW+550HGA | 1 | 309446 | 0 | 309446 | 309446 | 0 | 309446 | 0 | 309446
10 | 3Way DN100 (4"), Kvs150 ,24Vac/dc, 20Nm spring return proportional actuator, Spring Close the valve | VG18E5JV+550HGA | 1 | 318969 | 0 | 318969 | 318969 | 0 | 318969 | 0 | 318969
1 | 2Way DN65 (2"1/2), Kvs63 ,24Vac/dc, 20Nm spring return proportional actuator,2 switches, Spring Open the valve | VG12E5GT+530HGC | 1 | 223753 | 0 | 223753 | 223753 | 0 | 223753 | 0 | 223753
2 | 2Way DN65 (2"1/2), Kvs100 ,24Vac/dc, 20Nm spring return proportional actuator,2 switches, Spring Open the valve | VG12E5GU+530HGC | 1 | 223753 | 0 | 223753 | 223753 | 0 | 223753 | 0 | 223753
3 | 2Way DN80 (3"), Kvs100 ,24Vac/dc, 20Nm spring return proportional actuator,2 switches, Spring Open the valve | VG12E5HU+530HGC | 1 | 233268 | 0 | 233268 | 233268 | 0 | 233268 | 0 | 233268
4 | 2Way DN80 (3"), Kvs180 ,24Vac/dc, 20Nm spring return proportional actuator,2 switches, Spring Open the valve | VG12E5HW+530HGC | 1 | 233268 | 0 | 233268 | 233268 | 0 | 233268 | 0 | 233268
5 | 2Way DN100 (4"), Kvs150 ,24Vac/dc, 20Nm spring return proportional actuator,2 switches, Spring Open the valve | VG12E5JV+530HGC | 1 | 252314 | 0 | 252314 | 252314 | 0 | 252314 | 0 | 252314
6 | 3Way DN65 (2"1/2), Kvs63 ,24Vac/dc, 20Nm spring return proportional actuator,2 switches, Spring Open the valve | VG18E5GT+530HGC | 1 | 314211 | 0 | 314211 | 314211 | 0 | 314211 | 0 | 314211
7 | 3Way DN65 (2"1/2), Kvs100 ,24Vac/dc, 20Nm spring return proportional actuator,2 switches, Spring Open the valve | VG18E5GU+530HGC | 1 | 314211 | 0 | 314211 | 314211 | 0 | 314211 | 0 | 314211
8 | 3Way DN80 (3"), Kvs100 ,24Vac/dc, 20Nm spring return proportional actuator,2 switches, Spring Open the valve | VG18E5HU+530HGC | 1 | 318969 | 0 | 318969 | 318969 | 0 | 318969 | 0 | 318969
9 | 3Way DN80 (3"), Kvs180 ,24Vac/dc, 20Nm spring return proportional actuator,2 switches, Spring Open the valve | VG18E5HW+530HGC | 1 | 318969 | 0 | 318969 | 318969 | 0 | 318969 | 0 | 318969
10 | 3Way DN100 (4"), Kvs150 ,24Vac/dc, 20Nm spring return proportional actuator,2 switches, Spring Open the valve | VG18E5JV+530HGC | 1 | 328484 | 0 | 328484 | 328484 | 0 | 328484 | 0 | 328484
1 | 2Way DN65 (2"1/2), Kvs63 ,24Vac/dc, 20Nm spring return proportional actuator,2 switches, Spring Close the valve | VG12E5GT+550HGC | 1 | 223753 | 0 | 223753 | 223753 | 0 | 223753 | 0 | 223753
2 | 2Way DN65 (2"1/2), Kvs100 ,24Vac/dc, 20Nm spring return proportional actuator,2 switches, Spring Close the valve | VG12E5GU+550HGC | 1 | 223753 | 0 | 223753 | 223753 | 0 | 223753 | 0 | 223753
3 | 2Way DN80 (3"), Kvs100 ,24Vac/dc, 20Nm spring return proportional actuator,2 switches, Spring Close the valve | VG12E5HU+550HGC | 1 | 233268 | 0 | 233268 | 233268 | 0 | 233268 | 0 | 233268
4 | 2Way DN80 (3"), Kvs180 ,24Vac/dc, 20Nm spring return proportional actuator,2 switches, Spring Close the valve | VG12E5HW+550HGC | 1 | 233268 | 0 | 233268 | 233268 | 0 | 233268 | 0 | 233268
5 | 2Way DN100 (4"), Kvs150 ,24Vac/dc, 20Nm spring return proportional actuator,2 switches, Spring Close the valve | VG12E5JV+550HGC | 1 | 252314 | 0 | 252314 | 252314 | 0 | 252314 | 0 | 252314
6 | 3Way DN65 (2"1/2), Kvs63 ,24Vac/dc, 20Nm spring return proportional actuator,2 switches, Spring Close the valve | VG18E5GT+550HGC | 1 | 314211 | 0 | 314211 | 314211 | 0 | 314211 | 0 | 314211
7 | 3Way DN65 (2"1/2), Kvs100 ,24Vac/dc, 20Nm spring return proportional actuator,2 switches, Spring Close the valve | VG18E5GU+550HGC | 1 | 314211 | 0 | 314211 | 314211 | 0 | 314211 | 0 | 314211
8 | 3Way DN80 (3"), Kvs100 ,24Vac/dc, 20Nm spring return proportional actuator,2 switches, Spring Close the valve | VG18E5HU+550HGC | 1 | 318969 | 0 | 318969 | 318969 | 0 | 318969 | 0 | 318969
9 | 3Way DN80 (3"), Kvs180 ,24Vac/dc, 20Nm spring return proportional actuator,2 switches, Spring Close the valve | VG18E5HW+550HGC | 1 | 318969 | 0 | 318969 | 318969 | 0 | 318969 | 0 | 318969
10 | 3Way DN100 (4"), Kvs150 ,24Vac/dc, 20Nm spring return proportional actuator,2 switches, Spring Close the valve | VG18E5JV+550HGC | 1 | 328484 | 0 | 328484 | 328484 | 0 | 328484 | 0 | 328484
1 | 2Way DN65 (2"1/2), Kvs63 ,24Vac/dc 24Nm non spring return ON/OFF &Floating actuator | VG12E5GT+524AGA | 1 | 198986 | 0 | 198986 | 198986 | 0 | 198986 | 0 | 198986
2 | 2Way DN65 (2"1/2), Kvs100 ,24Vac/dc 24Nm non spring return ON/OFF &Floating actuator | VG12E5GU+524AGA | 1 | 198986 | 0 | 198986 | 198986 | 0 | 198986 | 0 | 198986
3 | 2Way DN80 (3"), Kvs100 ,24Vac/dc 24Nm non spring return ON/OFF &Floating actuator | VG12E5HU+524AGA | 1 | 208517 | 0 | 208517 | 208517 | 0 | 208517 | 0 | 208517
4 | 2Way DN80 (3"), Kvs180 ,24Vac/dc 24Nm non spring return ON/OFF &Floating actuator | VG12E5HW+524AGA | 1 | 208517 | 0 | 208517 | 208517 | 0 | 208517 | 0 | 208517
5 | 2Way DN100 (4"), Kvs150 ,24Vac/dc 24Nm non spring return ON/OFF &Floating actuator | VG12E5JV+524AGA | 1 | 227571 | 0 | 227571 | 227571 | 0 | 227571 | 0 | 227571
6 | 3Way DN65 (2"1/2), Kvs63 ,24Vac/dc 24Nm non spring return ON/OFF &Floating actuator | VG18E5GT+524AGA | 1 | 289445 | 0 | 289445 | 289445 | 0 | 289445 | 0 | 289445
7 | 3Way DN65 (2"1/2), Kvs100 ,24Vac/dc 24Nm non spring return ON/OFF &Floating actuator | VG18E5GU+524AGA | 1 | 289445 | 0 | 289445 | 289445 | 0 | 289445 | 0 | 289445
8 | 3Way DN80 (3"), Kvs100 ,24Vac/dc 24Nm non spring return ON/OFF &Floating actuator | VG18E5HU+524AGA | 1 | 294202 | 0 | 294202 | 294202 | 0 | 294202 | 0 | 294202
9 | 3Way DN80 (3"), Kvs180 ,24Vac/dc 24Nm non spring return ON/OFF &Floating actuator | VG18E5HW+524AGA | 1 | 294202 | 0 | 294202 | 294202 | 0 | 294202 | 0 | 294202
10 | 3Way DN100 (4"), Kvs150 ,24Vac/dc 24Nm non spring return ON/OFF &Floating actuator | VG18E5JV+524AGA | 1 | 303726 | 0 | 303726 | 303726 | 0 | 303726 | 0 | 303726
1 | 2Way DN65 (2"1/2), Kvs63 ,24Vac/dc 24Nm non spring return ON/OFF &Floating actuator, 2 switches | VG12E5GT+524AGC | 1 | 206623 | 0 | 206623 | 206623 | 0 | 206623 | 0 | 206623
2 | 2Way DN65 (2"1/2), Kvs100 ,24Vac/dc 24Nm non spring return ON/OFF &Floating actuator, 2 switches | VG12E5GU+524AGC | 1 | 206623 | 0 | 206623 | 206623 | 0 | 206623 | 0 | 206623
3 | 2Way DN80 (3"), Kvs100 ,24Vac/dc 24Nm non spring return ON/OFF &Floating actuator, 2 switches | VG12E5HU+524AGC | 1 | 216131 | 0 | 216131 | 216131 | 0 | 216131 | 0 | 216131
4 | 2Way DN80 (3"), Kvs180 ,24Vac/dc 24Nm non spring return ON/OFF &Floating actuator, 2 switches | VG12E5HW+524AGC | 1 | 216131 | 0 | 216131 | 216131 | 0 | 216131 | 0 | 216131
5 | 2Way DN100 (4"), Kvs150 ,24Vac/dc 24Nm non spring return ON/OFF &Floating actuator, 2 switches | VG12E5JV+524AGC | 1 | 235177 | 0 | 235177 | 235177 | 0 | 235177 | 0 | 235177
6 | 3Way DN65 (2"1/2), Kvs63 ,24Vac/dc 24Nm non spring return ON/OFF &Floating actuator, 2 switches | VG18E5GT+524AGC | 1 | 297066 | 0 | 297066 | 297066 | 0 | 297066 | 0 | 297066
7 | 3Way DN65 (2"1/2), Kvs100 ,24Vac/dc 24Nm non spring return ON/OFF &Floating actuator, 2 switches | VG18E5GU+524AGC | 1 | 297066 | 0 | 297066 | 297066 | 0 | 297066 | 0 | 297066
8 | 3Way DN80 (3"), Kvs100 ,24Vac/dc 24Nm non spring return ON/OFF &Floating actuator, 2 switches | VG18E5HU+524AGC | 1 | 301832 | 0 | 301832 | 301832 | 0 | 301832 | 0 | 301832
9 | 3Way DN80 (3"), Kvs180 ,24Vac/dc 24Nm non spring return ON/OFF &Floating actuator, 2 switches | VG18E5HW+524AGC | 1 | 301832 | 0 | 301832 | 301832 | 0 | 301832 | 0 | 301832
10 | 3Way DN100 (4"), Kvs150 ,24Vac/dc 24Nm non spring return ON/OFF &Floating actuator, 2 switches | VG18E5JV+524AGC | 1 | 311347 | 0 | 311347 | 311347 | 0 | 311347 | 0 | 311347
1 | 2Way DN65 (2"1/2), Kvs63 ,230Vac 24Nm non spring return ON/OFF &Floating actuator | VG12E5GT+524ADA | 1 | 200903 | 0 | 200903 | 200903 | 0 | 200903 | 0 | 200903
2 | 2Way DN65 (2"1/2), Kvs100 ,230Vac 24Nm non spring return ON/OFF &Floating actuator | VG12E5GU+524ADA | 1 | 200903 | 0 | 200903 | 200903 | 0 | 200903 | 0 | 200903
3 | 2Way DN80 (3"), Kvs100 ,230Vac 24Nm non spring return ON/OFF &Floating actuator | VG12E5HU+524ADA | 1 | 210426 | 0 | 210426 | 210426 | 0 | 210426 | 0 | 210426
4 | 2Way DN80 (3"), Kvs180 ,230Vac 24Nm non spring return ON/OFF &Floating actuator | VG12E5HW+524ADA | 1 | 210426 | 0 | 210426 | 210426 | 0 | 210426 | 0 | 210426
5 | 2Way DN100 (4"), Kvs150 ,230Vac 24Nm non spring return ON/OFF &Floating actuator | VG12E5JV+524ADA | 1 | 229450 | 0 | 229450 | 229450 | 0 | 229450 | 0 | 229450
6 | 3Way DN65 (2"1/2), Kvs63 ,230Vac 24Nm non spring return ON/OFF &Floating actuator | VG18E5GT+524ADA | 1 | 291346 | 0 | 291346 | 291346 | 0 | 291346 | 0 | 291346
7 | 3Way DN65 (2"1/2), Kvs100 ,230Vac 24Nm non spring return ON/OFF &Floating actuator | VG18E5GU+524ADA | 1 | 291346 | 0 | 291346 | 291346 | 0 | 291346 | 0 | 291346
8 | 3Way DN80 (3"), Kvs100 ,230Vac 24Nm non spring return ON/OFF &Floating actuator | VG18E5HU+524ADA | 1 | 296112 | 0 | 296112 | 296112 | 0 | 296112 | 0 | 296112
9 | 3Way DN80 (3"), Kvs180 ,230Vac 24Nm non spring return ON/OFF &Floating actuator | VG18E5HW+524ADA | 1 | 296112 | 0 | 296112 | 296112 | 0 | 296112 | 0 | 296112
10 | 3Way DN100 (4"), Kvs150 ,230Vac 24Nm non spring return ON/OFF &Floating actuator | VG18E5JV+524ADA | 1 | 305627 | 0 | 305627 | 305627 | 0 | 305627 | 0 | 305627
1 | 2Way DN65 (2"1/2), Kvs63 ,230Vac 24Nm non spring return ON/OFF &Floating actuator, 2 switches | VG12E5GT+524ADC | 1 | 209472 | 0 | 209472 | 209472 | 0 | 209472 | 0 | 209472
2 | 2Way DN65 (2"1/2), Kvs100 ,230Vac 24Nm non spring return ON/OFF &Floating actuator, 2 switches | VG12E5GU+524ADC | 1 | 209472 | 0 | 209472 | 209472 | 0 | 209472 | 0 | 209472
3 | 2Way DN80 (3"), Kvs100 ,230Vac 24Nm non spring return ON/OFF &Floating actuator, 2 switches | VG12E5HU+524ADC | 1 | 218995 | 0 | 218995 | 218995 | 0 | 218995 | 0 | 218995
4 | 2Way DN80 (3"), Kvs180 ,230Vac 24Nm non spring return ON/OFF &Floating actuator, 2 switches | VG12E5HW+524ADC | 1 | 218995 | 0 | 218995 | 218995 | 0 | 218995 | 0 | 218995
5 | 2Way DN100 (4"), Kvs150 ,230Vac 24Nm non spring return ON/OFF &Floating actuator, 2 switches | VG12E5JV+524ADC | 1 | 238034 | 0 | 238034 | 238034 | 0 | 238034 | 0 | 238034
6 | 3Way DN65 (2"1/2), Kvs63 ,230Vac 24Nm non spring return ON/OFF &Floating actuator, 2 switches | VG18E5GT+524ADC | 1 | 299915 | 0 | 299915 | 299915 | 0 | 299915 | 0 | 299915
7 | Háromjáratú golyóscsap NA65 (2 1/2"), Kv=100, PN16 (karimás csatlakozás, -18..140°C, 24Nm 230VAC mozgató, 2 v. 3 pont szabályozás, rugóerővisszatérítés nélkül, 2db végállás kapcsoló) | VG18E5GU+524ADC | 1 | 293456 | 0 | 293456 | 293456 | 0 | 293456 | 0 | 293456
8 | 3Way DN80 (3"), Kvs100 ,230Vac 24Nm non spring return ON/OFF &Floating actuator, 2 switches | VG18E5HU+524ADC | 1 | 304680 | 0 | 304680 | 304680 | 0 | 304680 | 0 | 304680
9 | 3Way DN80 (3"), Kvs180 ,230Vac 24Nm non spring return ON/OFF &Floating actuator, 2 switches | VG18E5HW+524ADC | 1 | 304680 | 0 | 304680 | 304680 | 0 | 304680 | 0 | 304680
10 | 3Way DN100 (4"), Kvs150 ,230Vac 24Nm non spring return ON/OFF &Floating actuator, 2 switches | VG18E5JV+524ADC | 1 | 314211 | 0 | 314211 | 314211 | 0 | 314211 | 0 | 314211
1 | 2Way DN65 (2"1/2), Kvs63 ,24Vac/dc, 20Nm spring return ON/OFF &Floating actuator, Spring Open the valve | VG12E5GT+530AGA | 1 | 204706 | 0 | 204706 | 204706 | 0 | 204706 | 0 | 204706
2 | 2Way DN65 (2"1/2), Kvs100 ,24Vac/dc, 20Nm spring return ON/OFF &Floating actuator, Spring Open the valve | VG12E5GU+530AGA | 1 | 204706 | 0 | 204706 | 204706 | 0 | 204706 | 0 | 204706
3 | 2Way DN80 (3"), Kvs100 ,24Vac/dc, 20Nm spring return ON/OFF &Floating actuator, Spring Open the valve | VG12E5HU+530AGA | 1 | 214229 | 0 | 214229 | 214229 | 0 | 214229 | 0 | 214229
4 | 2Way DN80 (3"), Kvs180 ,24Vac/dc, 20Nm spring return ON/OFF &Floating actuator, Spring Open the valve | VG12E5HW+530AGA | 1 | 214229 | 0 | 214229 | 214229 | 0 | 214229 | 0 | 214229
5 | 2Way DN100 (4"), Kvs150 ,24Vac/dc, 20Nm spring return ON/OFF &Floating actuator, Spring Open the valve | VG12E5JV+530AGA | 1 | 233268 | 0 | 233268 | 233268 | 0 | 233268 | 0 | 233268
6 | 3Way DN65 (2"1/2), Kvs63 ,24Vac/dc, 20Nm spring return ON/OFF &Floating actuator, Spring Open the valve | VG18E5GT+530AGA | 1 | 295157 | 0 | 295157 | 295157 | 0 | 295157 | 0 | 295157
7 | 3Way DN65 (2"1/2), Kvs100 ,24Vac/dc, 20Nm spring return ON/OFF &Floating actuator, Spring Open the valve | VG18E5GU+530AGA | 1 | 295157 | 0 | 295157 | 295157 | 0 | 295157 | 0 | 295157
8 | 3Way DN80 (3"), Kvs100 ,24Vac/dc, 20Nm spring return ON/OFF &Floating actuator, Spring Open the valve | VG18E5HU+530AGA | 1 | 299915 | 0 | 299915 | 299915 | 0 | 299915 | 0 | 299915
9 | 3Way DN80 (3"), Kvs180 ,24Vac/dc, 20Nm spring return ON/OFF &Floating actuator, Spring Open the valve | VG18E5HW+530AGA | 1 | 299915 | 0 | 299915 | 299915 | 0 | 299915 | 0 | 299915
10 | 3Way DN100 (4"), Kvs150 ,24Vac/dc, 20Nm spring return ON/OFF &Floating actuator, Spring Open the valve | VG18E5JV+530AGA | 1 | 309446 | 0 | 309446 | 309446 | 0 | 309446 | 0 | 309446
1 | 2Way DN65 (2"1/2), Kvs63 ,24Vac/dc, 20Nm spring return ON/OFF &Floating actuator, Spring Close the valve | VG12E5GT+550AGA | 1 | 204706 | 0 | 204706 | 204706 | 0 | 204706 | 0 | 204706
2 | 2Way DN65 (2"1/2), Kvs100 ,24Vac/dc, 20Nm spring return ON/OFF &Floating actuator, Spring Close the valve | VG12E5GU+550AGA | 1 | 204706 | 0 | 204706 | 204706 | 0 | 204706 | 0 | 204706
3 | 2Way DN80 (3"), Kvs100 ,24Vac/dc, 20Nm spring return ON/OFF &Floating actuator, Spring Close the valve | VG12E5HU+550AGA | 1 | 214229 | 0 | 214229 | 214229 | 0 | 214229 | 0 | 214229
4 | 2Way DN80 (3"), Kvs180 ,24Vac/dc, 20Nm spring return ON/OFF &Floating actuator, Spring Close the valve | VG12E5HW+550AGA | 1 | 214229 | 0 | 214229 | 214229 | 0 | 214229 | 0 | 214229
5 | 2Way DN100 (4"), Kvs150 ,24Vac/dc, 20Nm spring return ON/OFF &Floating actuator, Spring Close the valve | VG12E5JV+550AGA | 1 | 233268 | 0 | 233268 | 233268 | 0 | 233268 | 0 | 233268
6 | 3Way DN65 (2"1/2), Kvs63 ,24Vac/dc, 20Nm spring return ON/OFF &Floating actuator, Spring Close the valve | VG18E5GT+550AGA | 1 | 295157 | 0 | 295157 | 295157 | 0 | 295157 | 0 | 295157
7 | 3Way DN65 (2"1/2), Kvs100 ,24Vac/dc, 20Nm spring return ON/OFF &Floating actuator, Spring Close the valve | VG18E5GU+550AGA | 1 | 295157 | 0 | 295157 | 295157 | 0 | 295157 | 0 | 295157
8 | 3Way DN80 (3"), Kvs100 ,24Vac/dc, 20Nm spring return ON/OFF &Floating actuator, Spring Close the valve | VG18E5HU+550AGA | 1 | 299915 | 0 | 299915 | 299915 | 0 | 299915 | 0 | 299915
9 | 3Way DN80 (3"), Kvs180 ,24Vac/dc, 20Nm spring return ON/OFF &Floating actuator, Spring Close the valve | VG18E5HW+550AGA | 1 | 299915 | 0 | 299915 | 299915 | 0 | 299915 | 0 | 299915
10 | 3Way DN100 (4"), Kvs150 ,24Vac/dc, 20Nm spring return ON/OFF &Floating actuator, Spring Close the valve | VG18E5JV+550AGA | 1 | 309446 | 0 | 309446 | 309446 | 0 | 309446 | 0 | 309446
1 | 2Way DN65 (2"1/2), Kvs63 ,24Vac/dc, 20Nm spring return ON/OFF &Floating actuator,2 switches, Spring Open the valve | VG12E5GT+530AGC | 1 | 214229 | 0 | 214229 | 214229 | 0 | 214229 | 0 | 214229
2 | 2Way DN65 (2"1/2), Kvs100 ,24Vac/dc, 20Nm spring return ON/OFF &Floating actuator,2 switches, Spring Open the valve | VG12E5GU+530AGC | 1 | 214229 | 0 | 214229 | 214229 | 0 | 214229 | 0 | 214229
3 | 2Way DN80 (3"), Kvs100 ,24Vac/dc, 20Nm spring return ON/OFF &Floating actuator,2 switches, Spring Open the valve | VG12E5HU+530AGC | 1 | 223753 | 0 | 223753 | 223753 | 0 | 223753 | 0 | 223753
4 | 2Way DN80 (3"), Kvs180 ,24Vac/dc, 20Nm spring return ON/OFF &Floating actuator,2 switches, Spring Open the valve | VG12E5HW+530AGC | 1 | 223753 | 0 | 223753 | 223753 | 0 | 223753 | 0 | 223753
5 | 2Way DN100 (4"), Kvs150 ,24Vac/dc, 20Nm spring return ON/OFF &Floating actuator,2 switches, Spring Open the valve | VG12E5JV+530AGC | 1 | 242791 | 0 | 242791 | 242791 | 0 | 242791 | 0 | 242791
6 | 3Way DN65 (2"1/2), Kvs63 ,24Vac/dc, 20Nm spring return ON/OFF &Floating actuator,2 switches, Spring Open the valve | VG18E5GT+530AGC | 1 | 304680 | 0 | 304680 | 304680 | 0 | 304680 | 0 | 304680
7 | 3Way DN65 (2"1/2), Kvs100 ,24Vac/dc, 20Nm spring return ON/OFF &Floating actuator,2 switches, Spring Open the valve | VG18E5GU+530AGC | 1 | 304680 | 0 | 304680 | 304680 | 0 | 304680 | 0 | 304680
8 | 3Way DN80 (3"), Kvs100 ,24Vac/dc, 20Nm spring return ON/OFF &Floating actuator,2 switches, Spring Open the valve | VG18E5HU+530AGC | 1 | 309446 | 0 | 309446 | 309446 | 0 | 309446 | 0 | 309446
9 | 3Way DN80 (3"), Kvs180 ,24Vac/dc, 20Nm spring return ON/OFF &Floating actuator,2 switches, Spring Open the valve | VG18E5HW+530AGC | 1 | 309446 | 0 | 309446 | 309446 | 0 | 309446 | 0 | 309446
10 | 3Way DN100 (4"), Kvs150 ,24Vac/dc, 20Nm spring return ON/OFF &Floating actuator,2 switches, Spring Open the valve | VG18E5JV+530AGC | 1 | 318969 | 0 | 318969 | 318969 | 0 | 318969 | 0 | 318969
1 | 2Way DN65 (2"1/2), Kvs63 ,24Vac/dc, 20Nm spring return ON/OFF &Floating actuator,2 switches, Spring Close the valve | VG12E5GT+550AGC | 1 | 214229 | 0 | 214229 | 214229 | 0 | 214229 | 0 | 214229
2 | 2Way DN65 (2"1/2), Kvs100 ,24Vac/dc, 20Nm spring return ON/OFF &Floating actuator,2 switches, Spring Close the valve | VG12E5GU+550AGC | 1 | 214229 | 0 | 214229 | 214229 | 0 | 214229 | 0 | 214229
3 | 2Way DN80 (3"), Kvs100 ,24Vac/dc, 20Nm spring return ON/OFF &Floating actuator,2 switches, Spring Close the valve | VG12E5HU+550AGC | 1 | 223753 | 0 | 223753 | 223753 | 0 | 223753 | 0 | 223753
4 | 2Way DN80 (3"), Kvs180 ,24Vac/dc, 20Nm spring return ON/OFF &Floating actuator,2 switches, Spring Close the valve | VG12E5HW+550AGC | 1 | 223753 | 0 | 223753 | 223753 | 0 | 223753 | 0 | 223753
5 | 2Way DN100 (4"), Kvs150 ,24Vac/dc, 20Nm spring return ON/OFF &Floating actuator,2 switches, Spring Close the valve | VG12E5JV+550AGC | 1 | 242791 | 0 | 242791 | 242791 | 0 | 242791 | 0 | 242791
6 | 3Way DN65 (2"1/2), Kvs63 ,24Vac/dc, 20Nm spring return ON/OFF &Floating actuator,2 switches, Spring Close the valve | VG18E5GT+550AGC | 1 | 304680 | 0 | 304680 | 304680 | 0 | 304680 | 0 | 304680
7 | 3Way DN65 (2"1/2), Kvs100 ,24Vac/dc, 20Nm spring return ON/OFF &Floating actuator,2 switches, Spring Close the valve | VG18E5GU+550AGC | 1 | 304680 | 0 | 304680 | 304680 | 0 | 304680 | 0 | 304680
8 | 3Way DN80 (3"), Kvs100 ,24Vac/dc, 20Nm spring return ON/OFF &Floating actuator,2 switches, Spring Close the valve | VG18E5HU+550AGC | 1 | 309446 | 0 | 309446 | 309446 | 0 | 309446 | 0 | 309446
9 | 3Way DN80 (3"), Kvs180 ,24Vac/dc, 20Nm spring return ON/OFF &Floating actuator,2 switches, Spring Close the valve | VG18E5HW+550AGC | 1 | 309446 | 0 | 309446 | 309446 | 0 | 309446 | 0 | 309446
10 | 3Way DN100 (4"), Kvs150 ,24Vac/dc, 20Nm spring return ON/OFF &Floating actuator,2 switches, Spring Close the valve | VG18E5JV+550AGC | 1 | 318969 | 0 | 318969 | 318969 | 0 | 318969 | 0 | 318969
1 | 2Way DN65 (2"1/2), Kvs63 ,24Vac/dc, 20Nm spring return ON/OFF actuator, Spring Open the valve | VG12E5GT+530BGA | 1 | 203744 | 0 | 203744 | 203744 | 0 | 203744 | 0 | 203744
2 | 2Way DN65 (2"1/2), Kvs100 ,24Vac/dc, 20Nm spring return ON/OFF actuator, Spring Open the valve | VG12E5GU+530BGA | 1 | 199949 | 0 | 199949 | 199949 | 0 | 199949 | 0 | 199949
3 | 2Way DN80 (3"), Kvs100 ,24Vac/dc, 20Nm spring return ON/OFF actuator, Spring Open the valve | VG12E5HU+530BGA | 1 | 219003 | 0 | 219003 | 219003 | 0 | 219003 | 0 | 219003
4 | 2Way DN80 (3"), Kvs180 ,24Vac/dc, 20Nm spring return ON/OFF actuator, Spring Open the valve | VG12E5HW+530BGA | 1 | 209472 | 0 | 209472 | 209472 | 0 | 209472 | 0 | 209472
5 | 2Way DN100 (4"), Kvs150 ,24Vac/dc, 20Nm spring return ON/OFF actuator, Spring Open the valve | VG12E5JV+530BGA | 1 | 228510 | 0 | 228510 | 228510 | 0 | 228510 | 0 | 228510
6 | 3Way DN65 (2"1/2), Kvs63 ,24Vac/dc, 20Nm spring return ON/OFF actuator, Spring Open the valve | VG18E5GT+530BGA | 1 | 290392 | 0 | 290392 | 290392 | 0 | 290392 | 0 | 290392
7 | 3Way DN65 (2"1/2), Kvs100 ,24Vac/dc, 20Nm spring return ON/OFF actuator, Spring Open the valve | VG18E5GU+530BGA | 1 | 290392 | 0 | 290392 | 290392 | 0 | 290392 | 0 | 290392
8 | 3Way DN80 (3"), Kvs100 ,24Vac/dc, 20Nm spring return ON/OFF actuator, Spring Open the valve | VG18E5HU+530BGA | 1 | 295157 | 0 | 295157 | 295157 | 0 | 295157 | 0 | 295157
9 | 3Way DN80 (3"), Kvs180 ,24Vac/dc, 20Nm spring return ON/OFF actuator, Spring Open the valve | VG18E5HW+530BGA | 1 | 295157 | 0 | 295157 | 295157 | 0 | 295157 | 0 | 295157
10 | 3Way DN100 (4"), Kvs150 ,24Vac/dc, 20Nm spring return ON/OFF actuator, Spring Open the valve | VG18E5JV+530BGA | 1 | 319924 | 0 | 319924 | 319924 | 0 | 319924 | 0 | 319924
1 | 2Way DN65 (2"1/2), Kvs63 ,24Vac/dc, 20Nm spring return ON/OFF actuator, Spring Close the valve | VG12E5GT+550BGA | 1 | 199949 | 0 | 199949 | 199949 | 0 | 199949 | 0 | 199949
2 | 2Way DN65 (2"1/2), Kvs100 ,24Vac/dc, 20Nm spring return ON/OFF actuator, Spring Close the valve | VG12E5GU+550BGA | 1 | 199949 | 0 | 199949 | 199949 | 0 | 199949 | 0 | 199949
3 | 2Way DN80 (3"), Kvs100 ,24Vac/dc, 20Nm spring return ON/OFF actuator, Spring Close the valve | VG12E5HU+550BGA | 1 | 209472 | 0 | 209472 | 209472 | 0 | 209472 | 0 | 209472
4 | 2Way DN80 (3"), Kvs180 ,24Vac/dc, 20Nm spring return ON/OFF actuator, Spring Close the valve | VG12E5HW+550BGA | 1 | 209472 | 0 | 209472 | 209472 | 0 | 209472 | 0 | 209472
5 | 2Way DN100 (4"), Kvs150 ,24Vac/dc, 20Nm spring return ON/OFF actuator, Spring Close the valve | VG12E5JV+550BGA | 1 | 228510 | 0 | 228510 | 228510 | 0 | 228510 | 0 | 228510
6 | 3Way DN65 (2"1/2), Kvs63 ,24Vac/dc, 20Nm spring return ON/OFF actuator, Spring Close the valve | VG18E5GT+550BGA | 1 | 290392 | 0 | 290392 | 290392 | 0 | 290392 | 0 | 290392
7 | 3Way DN65 (2"1/2), Kvs100 ,24Vac/dc, 20Nm spring return ON/OFF actuator, Spring Close the valve | VG18E5GU+550BGA | 1 | 290392 | 0 | 290392 | 290392 | 0 | 290392 | 0 | 290392
8 | 3Way DN80 (3"), Kvs100 ,24Vac/dc, 20Nm spring return ON/OFF actuator, Spring Close the valve | VG18E5HU+550BGA | 1 | 295157 | 0 | 295157 | 295157 | 0 | 295157 | 0 | 295157
9 | 3Way DN80 (3"), Kvs180 ,24Vac/dc, 20Nm spring return ON/OFF actuator, Spring Close the valve | VG18E5HW+550BGA | 1 | 295157 | 0 | 295157 | 295157 | 0 | 295157 | 0 | 295157
10 | 3Way DN100 (4"), Kvs150 ,24Vac/dc, 20Nm spring return ON/OFF actuator, Spring Close the valve | VG18E5JV+550BGA | 1 | 304680 | 0 | 304680 | 304680 | 0 | 304680 | 0 | 304680
1 | 2Way DN65 (2"1/2), Kvs63 ,24Vac/dc, 20Nm spring return ON/OFF actuator,2 switches, Spring Open the valve | VG12E5GT+530BGC | 1 | 209472 | 0 | 209472 | 209472 | 0 | 209472 | 0 | 209472
2 | 2Way DN65 (2"1/2), Kvs100 ,24Vac/dc, 20Nm spring return ON/OFF actuator,2 switches, Spring Open the valve | VG12E5GU+530BGC | 1 | 209472 | 0 | 209472 | 209472 | 0 | 209472 | 0 | 209472
3 | 2Way DN80 (3"), Kvs100 ,24Vac/dc, 20Nm spring return ON/OFF actuator,2 switches, Spring Open the valve | VG12E5HU+530BGC | 1 | 218995 | 0 | 218995 | 218995 | 0 | 218995 | 0 | 218995
4 | 2Way DN80 (3"), Kvs180 ,24Vac/dc, 20Nm spring return ON/OFF actuator,2 switches, Spring Open the valve | VG12E5HW+530BGC | 1 | 218995 | 0 | 218995 | 218995 | 0 | 218995 | 0 | 218995
5 | 2Way DN100 (4"), Kvs150 ,24Vac/dc, 20Nm spring return ON/OFF actuator,2 switches, Spring Open the valve | VG12E5JV+530BGC | 1 | 238034 | 0 | 238034 | 238034 | 0 | 238034 | 0 | 238034
6 | 3Way DN65 (2"1/2), Kvs63 ,24Vac/dc, 20Nm spring return ON/OFF actuator,2 switches, Spring Open the valve | VG18E5GT+530BGC | 1 | 299915 | 0 | 299915 | 299915 | 0 | 299915 | 0 | 299915
7 | 3Way DN65 (2"1/2), Kvs100 ,24Vac/dc, 20Nm spring return ON/OFF actuator,2 switches, Spring Open the valve | VG18E5GU+530BGC | 1 | 299915 | 0 | 299915 | 299915 | 0 | 299915 | 0 | 299915
8 | 3Way DN80 (3"), Kvs100 ,24Vac/dc, 20Nm spring return ON/OFF actuator,2 switches, Spring Open the valve | VG18E5HU+530BGC | 1 | 304680 | 0 | 304680 | 304680 | 0 | 304680 | 0 | 304680
9 | 3Way DN80 (3"), Kvs180 ,24Vac/dc, 20Nm spring return ON/OFF actuator,2 switches, Spring Open the valve | VG18E5HW+530BGC | 1 | 304680 | 0 | 304680 | 304680 | 0 | 304680 | 0 | 304680
10 | 3Way DN100 (4"), Kvs150 ,24Vac/dc, 20Nm spring return ON/OFF actuator,2 switches, Spring Open the valve | VG18E5JV+530BGC | 1 | 314211 | 0 | 314211 | 314211 | 0 | 314211 | 0 | 314211
1 | 2Way DN65 (2"1/2), Kvs63 ,24Vac/dc, 20Nm spring return ON/OFF actuator,2 switches, Spring Close the valve | VG12E5GT+550BGC | 1 | 209472 | 0 | 209472 | 209472 | 0 | 209472 | 0 | 209472
2 | 2Way DN65 (2"1/2), Kvs100 ,24Vac/dc, 20Nm spring return ON/OFF actuator,2 switches, Spring Close the valve | VG12E5GU+550BGC | 1 | 209472 | 0 | 209472 | 209472 | 0 | 209472 | 0 | 209472
3 | 2Way DN80 (3"), Kvs100 ,24Vac/dc, 20Nm spring return ON/OFF actuator,2 switches, Spring Close the valve | VG12E5HU+550BGC | 1 | 218995 | 0 | 218995 | 218995 | 0 | 218995 | 0 | 218995
4 | 2Way DN80 (3"), Kvs180 ,24Vac/dc, 20Nm spring return ON/OFF actuator,2 switches, Spring Close the valve | VG12E5HW+550BGC | 1 | 218995 | 0 | 218995 | 218995 | 0 | 218995 | 0 | 218995
5 | 2Way DN100 (4"), Kvs150 ,24Vac/dc, 20Nm spring return ON/OFF actuator,2 switches, Spring Close the valve | VG12E5JV+550BGC | 1 | 238034 | 0 | 238034 | 238034 | 0 | 238034 | 0 | 238034
6 | 3Way DN65 (2"1/2), Kvs63 ,24Vac/dc, 20Nm spring return ON/OFF actuator,2 switches, Spring Close the valve | VG18E5GT+550BGC | 1 | 299915 | 0 | 299915 | 299915 | 0 | 299915 | 0 | 299915
7 | 3Way DN65 (2"1/2), Kvs100 ,24Vac/dc, 20Nm spring return ON/OFF actuator,2 switches, Spring Close the valve | VG18E5GU+550BGC | 1 | 299915 | 0 | 299915 | 299915 | 0 | 299915 | 0 | 299915
8 | 3Way DN80 (3"), Kvs100 ,24Vac/dc, 20Nm spring return ON/OFF actuator,2 switches, Spring Close the valve | VG18E5HU+550BGC | 1 | 304680 | 0 | 304680 | 304680 | 0 | 304680 | 0 | 304680
9 | 3Way DN80 (3"), Kvs180 ,24Vac/dc, 20Nm spring return ON/OFF actuator,2 switches, Spring Close the valve | VG18E5HW+550BGC | 1 | 304680 | 0 | 304680 | 304680 | 0 | 304680 | 0 | 304680
10 | 3Way DN100 (4"), Kvs150 ,24Vac/dc, 20Nm spring return ON/OFF actuator,2 switches, Spring Close the valve | VG18E5JV+550BGC | 1 | 314211 | 0 | 314211 | 314211 | 0 | 314211 | 0 | 314211
1 | 2Way DN65 (2"1/2), Kvs63 ,230Vac, 20Nm spring return ON/OFF actuator, Spring Open the valve | VG12E5GT+530BDA | 1 | 204706 | 0 | 204706 | 204706 | 0 | 204706 | 0 | 204706
2 | 2Way DN65 (2"1/2), Kvs100 ,230Vac, 20Nm spring return ON/OFF actuator, Spring Open the valve | VG12E5GU+530BDA | 1 | 204706 | 0 | 204706 | 204706 | 0 | 204706 | 0 | 204706
3 | 2Way DN80 (3"), Kvs100 ,230Vac, 20Nm spring return ON/OFF actuator, Spring Open the valve | VG12E5HU+530BDA | 1 | 214229 | 0 | 214229 | 214229 | 0 | 214229 | 0 | 214229
4 | 2Way DN80 (3"), Kvs180 ,230Vac, 20Nm spring return ON/OFF actuator, Spring Open the valve | VG12E5HW+530BDA | 1 | 214229 | 0 | 214229 | 214229 | 0 | 214229 | 0 | 214229
5 | 2Way DN100 (4"), Kvs150 ,230Vac, 20Nm spring return ON/OFF actuator, Spring Open the valve | VG12E5JV+530BDA | 1 | 233268 | 0 | 233268 | 233268 | 0 | 233268 | 0 | 233268
6 | 3Way DN65 (2"1/2), Kvs63 ,230Vac, 20Nm spring return ON/OFF actuator, Spring Open the valve | VG18E5GT+530BDA | 1 | 295157 | 0 | 295157 | 295157 | 0 | 295157 | 0 | 295157
7 | 3Way DN65 (2"1/2), Kvs100 ,230Vac, 20Nm spring return ON/OFF actuator, Spring Open the valve | VG18E5GU+530BDA | 1 | 295157 | 0 | 295157 | 295157 | 0 | 295157 | 0 | 295157
8 | 3Way DN80 (3"), Kvs100 ,230Vac, 20Nm spring return ON/OFF actuator, Spring Open the valve | VG18E5HU+530BDA | 1 | 299915 | 0 | 299915 | 299915 | 0 | 299915 | 0 | 299915
9 | 3Way DN80 (3"), Kvs180 ,230Vac, 20Nm spring return ON/OFF actuator, Spring Open the valve | VG18E5HW+530BDA | 1 | 299915 | 0 | 299915 | 299915 | 0 | 299915 | 0 | 299915
10 | 3Way DN100 (4"), Kvs150 ,230Vac, 20Nm spring return ON/OFF actuator, Spring Open the valve | VG18E5JV+530BDA | 1 | 309446 | 0 | 309446 | 309446 | 0 | 309446 | 0 | 309446
1 | 2Way DN65 (2"1/2), Kvs63 ,230Vac, 20Nm spring return ON/OFF actuator, Spring Close the valve | VG12E5GT+550BDA | 1 | 204706 | 0 | 204706 | 204706 | 0 | 204706 | 0 | 204706
2 | 2Way DN65 (2"1/2), Kvs100 ,230Vac, 20Nm spring return ON/OFF actuator, Spring Close the valve | VG12E5GU+550BDA | 1 | 204706 | 0 | 204706 | 204706 | 0 | 204706 | 0 | 204706
3 | 2Way DN80 (3"), Kvs100 ,230Vac, 20Nm spring return ON/OFF actuator, Spring Close the valve | VG12E5HU+550BDA | 1 | 213798 | 0 | 213798 | 213798 | 0 | 213798 | 0 | 213798
4 | 2Way DN80 (3"), Kvs180 ,230Vac, 20Nm spring return ON/OFF actuator, Spring Close the valve | VG12E5HW+550BDA | 1 | 214229 | 0 | 214229 | 214229 | 0 | 214229 | 0 | 214229
5 | 2Way DN100 (4"), Kvs150 ,230Vac, 20Nm spring return ON/OFF actuator, Spring Close the valve | VG12E5JV+550BDA | 1 | 233268 | 0 | 233268 | 233268 | 0 | 233268 | 0 | 233268
6 | 3Way DN65 (2"1/2), Kvs63 ,230Vac, 20Nm spring return ON/OFF actuator, Spring Close the valve | VG18E5GT+550BDA | 1 | 295157 | 0 | 295157 | 295157 | 0 | 295157 | 0 | 295157
7 | 3Way DN65 (2"1/2), Kvs100 ,230Vac, 20Nm spring return ON/OFF actuator, Spring Close the valve | VG18E5GU+550BDA | 1 | 295157 | 0 | 295157 | 295157 | 0 | 295157 | 0 | 295157
8 | 3Way DN80 (3"), Kvs100 ,230Vac, 20Nm spring return ON/OFF actuator, Spring Close the valve | VG18E5HU+550BDA | 1 | 299915 | 0 | 299915 | 299915 | 0 | 299915 | 0 | 299915
9 | 3Way DN80 (3"), Kvs180 ,230Vac, 20Nm spring return ON/OFF actuator, Spring Close the valve | VG18E5HW+550BDA | 1 | 299915 | 0 | 299915 | 299915 | 0 | 299915 | 0 | 299915
10 | 3Way DN100 (4"), Kvs150 ,230Vac, 20Nm spring return ON/OFF actuator, Spring Close the valve | VG18E5JV+550BDA | 1 | 309446 | 0 | 309446 | 309446 | 0 | 309446 | 0 | 309446
1 | 2Way DN65 (2"1/2), Kvs63 ,230Vac, 20Nm spring return ON/OFF actuator,2 switches, Spring Open the valve | VG12E5GT+530BDC | 1 | 214229 | 0 | 214229 | 214229 | 0 | 214229 | 0 | 214229
2 | 2Way DN65 (2"1/2), Kvs100 ,230Vac, 20Nm spring return ON/OFF actuator,2 switches, Spring Open the valve | VG12E5GU+530BDC | 1 | 214229 | 0 | 214229 | 214229 | 0 | 214229 | 0 | 214229
3 | 2Way DN80 (3"), Kvs100 ,230Vac, 20Nm spring return ON/OFF actuator,2 switches, Spring Open the valve | VG12E5HU+530BDC | 1 | 223753 | 0 | 223753 | 223753 | 0 | 223753 | 0 | 223753
4 | 2Way DN80 (3"), Kvs180 ,230Vac, 20Nm spring return ON/OFF actuator,2 switches, Spring Open the valve | VG12E5HW+530BDC | 1 | 223753 | 0 | 223753 | 223753 | 0 | 223753 | 0 | 223753
5 | 2Way DN100 (4"), Kvs150 ,230Vac, 20Nm spring return ON/OFF actuator,2 switches, Spring Open the valve | VG12E5JV+530BDC | 1 | 242791 | 0 | 242791 | 242791 | 0 | 242791 | 0 | 242791
6 | 3Way DN65 (2"1/2), Kvs63 ,230Vac, 20Nm spring return ON/OFF actuator,2 switches, Spring Open the valve | VG18E5GT+530BDC | 1 | 304680 | 0 | 304680 | 304680 | 0 | 304680 | 0 | 304680
7 | 3Way DN65 (2"1/2), Kvs100 ,230Vac, 20Nm spring return ON/OFF actuator,2 switches, Spring Open the valve | VG18E5GU+530BDC | 1 | 304680 | 0 | 304680 | 304680 | 0 | 304680 | 0 | 304680
8 | 3Way DN80 (3"), Kvs100 ,230Vac, 20Nm spring return ON/OFF actuator,2 switches, Spring Open the valve | VG18E5HU+530BDC | 1 | 309446 | 0 | 309446 | 309446 | 0 | 309446 | 0 | 309446
9 | 3Way DN80 (3"), Kvs180 ,230Vac, 20Nm spring return ON/OFF actuator,2 switches, Spring Open the valve | VG18E5HW+530BDC | 1 | 309446 | 0 | 309446 | 309446 | 0 | 309446 | 0 | 309446
10 | 3Way DN100 (4"), Kvs150 ,230Vac, 20Nm spring return ON/OFF actuator,2 switches, Spring Open the valve | VG18E5JV+530BDC | 1 | 318969 | 0 | 318969 | 318969 | 0 | 318969 | 0 | 318969
1 | 2Way DN65 (2"1/2), Kvs63 ,230Vac, 20Nm spring return ON/OFF actuator,2 switches, Spring Close the valve | VG12E5GT+550BDC | 1 | 214229 | 0 | 214229 | 214229 | 0 | 214229 | 0 | 214229
2 | 2Way DN65 (2"1/2), Kvs100 ,230Vac, 20Nm spring return ON/OFF actuator,2 switches, Spring Close the valve | VG12E5GU+550BDC | 1 | 214229 | 0 | 214229 | 214229 | 0 | 214229 | 0 | 214229
3 | 2Way DN80 (3"), Kvs100 ,230Vac, 20Nm spring return ON/OFF actuator,2 switches, Spring Close the valve | VG12E5HU+550BDC | 1 | 223753 | 0 | 223753 | 223753 | 0 | 223753 | 0 | 223753
4 | 2Way DN80 (3"), Kvs180 ,230Vac, 20Nm spring return ON/OFF actuator,2 switches, Spring Close the valve | VG12E5HW+550BDC | 1 | 223753 | 0 | 223753 | 223753 | 0 | 223753 | 0 | 223753
5 | 2Way DN100 (4"), Kvs150 ,230Vac, 20Nm spring return ON/OFF actuator,2 switches, Spring Close the valve | VG12E5JV+550BDC | 1 | 242791 | 0 | 242791 | 242791 | 0 | 242791 | 0 | 242791
6 | 3Way DN65 (2"1/2), Kvs63 ,230Vac, 20Nm spring return ON/OFF actuator,2 switches, Spring Close the valve | VG18E5GT+550BDC | 1 | 304680 | 0 | 304680 | 304680 | 0 | 304680 | 0 | 304680
7 | 3Way DN65 (2"1/2), Kvs100 ,230Vac, 20Nm spring return ON/OFF actuator,2 switches, Spring Close the valve | VG18E5GU+550BDC | 1 | 304680 | 0 | 304680 | 304680 | 0 | 304680 | 0 | 304680
8 | 3Way DN80 (3"), Kvs100 ,230Vac, 20Nm spring return ON/OFF actuator,2 switches, Spring Close the valve | VG18E5HU+550BDC | 1 | 309446 | 0 | 309446 | 309446 | 0 | 309446 | 0 | 309446
9 | 3Way DN80 (3"), Kvs180 ,230Vac, 20Nm spring return ON/OFF actuator,2 switches, Spring Close the valve | VG18E5HW+550BDC | 1 | 309446 | 0 | 309446 | 309446 | 0 | 309446 | 0 | 309446
10 | 3Way DN100 (4"), Kvs150 ,230Vac, 20Nm spring return ON/OFF actuator,2 switches, Spring Close the valve | VG18E5JV+550BDC | 1 | 318969 | 0 | 318969 | 318969 | 0 | 318969 | 0 | 318969
Szelepek
VP1000 tömegáram szabályozó szelep, DN15-DN65
1 | Tömegáram szabályozó szelep, DN15, max. 150 l/h (BSPP Rp ½", mérőcsonkokkal, -10..120oC, max. 25bar, dP max. 4bar) | VP100AAA | 1 | 30826 | 0 | 30826 | 30826 | 0 | 30826 | 0 | 30826
2 | Tömegáram szabályozó szelep, DN15, max. 600 l/h (BSPP Rp ½", mérőcsonkokkal, -10..120oC, max. 25bar, dP max. 4bar) | VP100AAE | 1 | 31488 | 0 | 31488 | 31488 | 0 | 31488 | 0 | 31488
3 | Tömegáram szabályozó szelep, DN15, max. 780 l/h (BSPP Rp ½", mérőcsonkokkal, -10..120oC, max. 25bar, dP max. 4bar) | VP100AAG | 1 | 33543 | 0 | 33543 | 33543 | 0 | 33543 | 0 | 33543
4 | Tömegáram szabályozó szelep, DN20, max. 1000 l/h (BSPP Rp ¾", mérőcsonkokkal, -10..120oC, max. 25bar, dP max. 4bar) | VP100BAJ | 1 | 36584 | 0 | 36584 | 36584 | 0 | 36584 | 0 | 36584
5 | Tömegáram szabályozó szelep, DN20, max. 1500 l/h (BSPP Rp ¾", mérőcsonkokkal, -10..120oC, max. 25bar, dP max. 4bar) | VP100BAN | 1 | 37654 | 0 | 37654 | 37654 | 0 | 37654 | 0 | 37654
6 | Tömegáram szabályozó szelep, DN25, max. 2200 l/h (BSPP Rc 1", mérőcsonkokkal, -10..120oC, max. 25bar, dP max. 4bar) | VP100CAU | 1 | 53028 | 0 | 53028 | 53028 | 0 | 53028 | 0 | 53028
7 | Tömegáram szabályozó szelep, DN25, max. 2700 l/h (BSPP Rc 1", mérőcsonkokkal, -10..120oC, max. 25bar, dP max. 4bar) | VP100CAW | 1 | 57132 | 0 | 57132 | 57132 | 0 | 57132 | 0 | 57132
8 | Tömegáram szabályozó szelep, DN32, max. 2700 l/h (BSPP Rc 1 ¼", mérőcsonkokkal, -10..120oC, max. 25ba, dP max. 4bar) | VP100DAW | 1 | 63298 | 0 | 63298 | 63298 | 0 | 63298 | 0 | 63298
9 | Tömegáram szabályozó szelep, DN32, max. 3000 l/h (BSPP Rc 1 ¼", mérőcsonkokkal, -10..120oC, max. 25bar, dP max. 4bar) | VP100DAY | 1 | 64938 | 0 | 64938 | 64938 | 0 | 64938 | 0 | 64938
10 | Tömegáram szabályozó szelep, DN32, max. 6000 l/h (BSPP Rc 1¼ ", mérőcsonkokkal, -10..120oC, max. 16bar, dP max. 4bar) | VP101DBB | 1 | 239350 | 0 | 239350 | 239350 | 0 | 239350 | 0 | 239350
11 | Tömegáram szabályozó szelep, DN40, max. 6000 l/h (BSPP Rc 1 ½", mérőcsonkokkal, -10..120oC, max. 16bar, dP max. 4bar) | VP101EBB | 1 | 239350 | 0 | 239350 | 239350 | 0 | 239350 | 0 | 239350
12 | Tömegáram szabályozó szelep, DN40, max. 9000 l/h (BSPP Rc 1 ½", mérőcsonkokkal, -10..120oC, max. 16bar, dP max. 4bar) | VP101EBC | 1 | 252907 | 0 | 252907 | 252907 | 0 | 252907 | 0 | 252907
13 | Tömegáram szabályozó szelep, DN50, max. 11000 l/h (BSPP Rc 2", mérőcsonkokkal, -10..120oC, max. 16bar, dP max. 4bar) | VP101EBD | 1 | 267273 | 0 | 267273 | 267273 | 0 | 267273 | 0 | 267273
14 | Tömegáram szabályozó szelep, DN50, max. 12000 l/h (BSPP Rc 2", mérőcsonkokkal, -10..120oC, max. 16bar, dP max. 4bar) | VP101FBD | 1 | 318615 | 0 | 318615 | 318615 | 0 | 318615 | 0 | 318615
15 | Tömegáram szabályozó szelep, DN50, max. 18000 l/h (BSPP Rc 2", mérőcsonkokkal, -10..120oC, max. 16bar, dP max. 4bar) | VP101FBF | 1 | 495452 | 0 | 495452 | 495452 | 0 | 495452 | 0 | 495452
16 | Tömegáram szabályozó szelep, DN65, max. 18000 l/h (BSPP Rc 2 ½", mérőcsonkokkal, -10..120oC, max. 16bar, dP max. 4bar) | VP101GBF | 1 | 495452 | 0 | 495452 | 495452 | 0 | 495452 | 0 | 495452
1 | Tömegáram szabályozó szelep, DN15, max. 150 l/h (BSPP Rp ½", mérőcsonk nélkül, -10..120oC, max. 25bar, dP max. 4bar) | VP101AAA | 1 | 29509 | 0 | 29509 | 29509 | 0 | 29509 | 0 | 29509
2 | Tömegáram szabályozó szelep, DN15, max. 600 l/h (BSPP Rp ½", mérőcsonk nélkül, -10..120oC, max. 25bar, dP max. 4bar) | VP101AAE | 1 | 30171 | 0 | 30171 | 30171 | 0 | 30171 | 0 | 30171
3 | Tömegáram szabályozó szelep, DN15, max. 780 l/h (BSPP Rp ½", mérőcsonk nélkül, -10..120oC, max. 25bar, dP max. 4bar) | VP101AAG | 1 | 32227 | 0 | 32227 | 32227 | 0 | 32227 | 0 | 32227
4 | Tömegáram szabályozó szelep, DN20, max. 1000 l/h (BSPP Rp ¾", mérőcsonk nélkül, -10..120oC, max. 25bar, dP max. 4bar) | VP101BAJ | 1 | 35268 | 0 | 35268 | 35268 | 0 | 35268 | 0 | 35268
5 | Tömegáram szabályozó szelep, DN20, max. 1500 l/h (BSPP Rp ¾", mérőcsonk nélkül, -10..120oC, max. 25bar, dP max. 4bar) | VP101BAN | 1 | 36330 | 0 | 36330 | 36330 | 0 | 36330 | 0 | 36330
1 | Pressure Plug (Quantity 2) | T90 | 1 | 2495 | 0 | 2495 | 2495 | 0 | 2495 | 0 | 2495
2 | Adapter for VA-748x when used with DN15 / DN20 | 0A7010 | 1 | 524 | 0 | 524 | 524 | 0 | 524 | 0 | 524
3 | Adapter for VA-748x when used with DN25 / DN32 | 0A748X | 1 | 516 | 0 | 516 | 516 | 0 | 516 | 0 | 516
4 | Adapter for VA-707x and VA-709x | 0550390101 | 1 | 1355 | 0 | 1355 | 1355 | 0 | 1355 | 0 | 1355
1 | Motoros tömegáram szab. szelep, DN40, max. 9000 l/h (mérőcsonkokkal, max. 16bar, 2P/3P/folyamatos szabályozás, 24VAC/DC táp) | VP101EBC+510HGA | 1 | 292547 | 0 | 292547 | 292547 | 0 | 292547 | 0 | 292547
2 | Motoros tömegáram szab. szelep, DN40, max. 9000 l/h (rugós nyitás, mérőcsonkokkal, max. 16bar, 0-10V bemenet, 24VAC/DC táp) | VP101EBC+538GGA | 1 | 315143 | 0 | 315143 | 315143 | 0 | 315143 | 0 | 315143
3 | Motoros tömegáram szab. szelep, DN40, max. 9000 l/h (rugós nyitás, max. 16bar, 0-10V bemenet, 24VAC/DC táp, végállás j.) | VP101EBC+538GGC | 1 | 317137 | 0 | 317137 | 317137 | 0 | 317137 | 0 | 317137
4 | Motoros tömegáram szab. szelep, DN40, max. 9000 l/h (rugós zárás, mérőcsonkokkal, max. 16bar, 0-10V bemenet, 24VAC/DC táp) | VP101EBC+558GGA | 1 | 315143 | 0 | 315143 | 315143 | 0 | 315143 | 0 | 315143
5 | Motoros tömegáram szab. szelep, DN40, max. 9000 l/h (rugós zárás, max. 16bar, 0-10V bemenet, 24VAC/DC táp, végállás j.) | VP101EBC+558GGC | 1 | 317137 | 0 | 317137 | 317137 | 0 | 317137 | 0 | 317137
1 | Motoros tömegáram szab. szelep, DN50, max. 12000 l/h (rugós nyitás, mérőcsonkokkal, max. 16bar, 0-10V bemenet, 24VAC/DC táp) | VP101FBD+538GGA | 1 | 379988 | 0 | 379988 | 379988 | 0 | 379988 | 0 | 379988
2 | Motoros tömegáram szab. szelep, DN50, max. 12000 l/h (rugós nyitás, max. 16bar, 0-10V bemenet, 24VAC/DC táp, végállás j.) | VP101FBD+538GGC | 1 | 393091 | 0 | 393091 | 393091 | 0 | 393091 | 0 | 393091
3 | Motoros tömegáram szab. szelep, DN50, max. 12000 l/h (rugós zárás, mérőcsonkokkal, max. 16bar, 0-10V bemenet, 24VAC/DC táp) | VP101FBD+558GGA | 1 | 379988 | 0 | 379988 | 379988 | 0 | 379988 | 0 | 379988
4 | Motoros tömegáram szab. szelep, DN50, max. 12000 l/h (rugós zárás, max. 16bar, 0-10V bemenet, 24VAC/DC táp, végállás j.) | VP101FBD+558GGC | 1 | 393091 | 0 | 393091 | 393091 | 0 | 393091 | 0 | 393091
1 | Motoros tömegáram szab. szelep, DN50, max. 18000 l/h (rugós nyitás, mérőcsonkokkal, max. 16bar, 0-10V bemenet, 24VAC/DC táp) | VP101FBF+538GGA | 1 | 557679 | 0 | 557679 | 557679 | 0 | 557679 | 0 | 557679
2 | Motoros tömegáram szab. szelep, DN50, max. 18000 l/h (rugós nyitás, max. 16bar, 0-10V bemenet, 24VAC/DC táp, végállás j.) | VP101FBF+538GGC | 1 | 559673 | 0 | 559673 | 559673 | 0 | 559673 | 0 | 559673
3 | Motoros tömegáram szab. szelep, DN50, max. 18000 l/h (rugós zárás, mérőcsonkokkal, max. 16bar, 0-10V bemenet, 24VAC/DC táp) | VP101FBF+558GGA | 1 | 557679 | 0 | 557679 | 557679 | 0 | 557679 | 0 | 557679
4 | Motoros tömegáram szab. szelep, DN50, max. 18000 l/h (rugós zárás, max. 16bar, 0-10V bemenet, 24VAC/DC táp, végállás j.) | VP101FBF+558GGC | 1 | 559673 | 0 | 559673 | 559673 | 0 | 559673 | 0 | 559673
1 | Motoros tömegáram szab. szelep, DN65, max. 18000 l/h (rugós nyitás, mérőcsonkokkal, max. 16bar, 0-10V bemenet, 24VAC/DC táp) | VP101GBF+538GGA | 1 | 557679 | 0 | 557679 | 557679 | 0 | 557679 | 0 | 557679
2 | Motoros tömegáram szab. szelep, DN65, max. 18000 l/h (rugós nyitás, max. 16bar, 0-10V bemenet, 24VAC/DC táp, végállás j.) | VP101GBF+538GGC | 1 | 559673 | 0 | 559673 | 559673 | 0 | 559673 | 0 | 559673
3 | Motoros tömegáram szab. szelep, DN65, max. 18000 l/h (rugós zárás, mérőcsonkokkal, max. 16bar, 0-10V bemenet, 24VAC/DC táp) | VP101GBF+558GGA | 1 | 557679 | 0 | 557679 | 557679 | 0 | 557679 | 0 | 557679
4 | Motoros tömegáram szab. szelep, DN65, max. 18000 l/h (rugós zárás, max. 16bar, 0-10V bemenet, 24VAC/DC táp, végállás j.) | VP101GBF+558GGC | 1 | 559673 | 0 | 559673 | 559673 | 0 | 559673 | 0 | 559673
VPA tömegáram szabályozó szelep, DN50-DN150
1 | Tömegáram szabályozó szelep, DN50, max. 13m3/h, PN16 (karimás, mérőcsonkokkal, -10..120oC, max. 50% glycol, 20mm löket) | VPA050-C | 1 | 419867 | 0 | 419867 | 419867 | 0 | 419867 | 0 | 419867
2 | Tömegáram szabályozó szelep, DN65, max. 21m3/h, PN16 (karimás, mérőcsonkokkal, -10..120oC, max. 50% glycol, 20mm löket) | VPA065-C | 1 | 447851 | 0 | 447851 | 447851 | 0 | 447851 | 0 | 447851
3 | Tömegáram szabályozó szelep, DN80, max. 28m3/h, PN16 (karimás, mérőcsonkokkal, -10..120oC, max. 50% glycol, 40mm löket) | VPA080-C | 1 | 513166 | 0 | 513166 | 513166 | 0 | 513166 | 0 | 513166
4 | Tömegáram szabályozó szelep, DN100, max. 50m3/h, PN16 (karimás, mérőcsonkokkal, -10..120oC, max. 50% glycol, 40mm löket) | VPA100-C | 1 | 606465 | 0 | 606465 | 606465 | 0 | 606465 | 0 | 606465
5 | Tömegáram szabályozó szelep, DN125, max. 90m3/h, PN16 (karimás, mérőcsonkokkal, -10..120oC, max. 50% glycol, 40mm löket) | VPA125-C | 1 | 879689 | 0 | 879689 | 879689 | 0 | 879689 | 0 | 879689
6 | Tömegáram szabályozó szelep, DN125, max. 145m3/h, PN16 (karimás, mérőcsonkokkal, -10..120oC, max. 50% glycol, 40mm löket) | VPA150-C | 1 | 914348 | 0 | 914348 | 914348 | 0 | 914348 | 0 | 914348
7 | Szelepmozgató DN50..DN65 VPA szelepekhez (kézi állítás, folyamatos szabályozás((0-10VDC v. 4-20mA)), 24VAC táp, 1000N állítóerő, IP54) | VAP1000-24-C | 1 | 119675 | 0 | 119675 | 119675 | 0 | 119675 | 0 | 119675
8 | Szelepmozgató DN80..DN150 VPA szelepekhez (kézi állítás, folyamatos szabályozás((0-10VDC v. 4-20mA)), 24VAC táp, 3000N állítóerő, IP54) | VAP3000-24-C | 1 | 256033 | 0 | 256033 | 256033 | 0 | 256033 | 0 | 256033
VG3000, külső menetes - ÚJ!
1 | Egyutú zónaszelep, DN10, kvs=0.4, PN16 (G 1/2" külső menet, 2..110°C, PDTC (NO), max.dP 250 kPa) | VG3210BS | 1 | 4235 | 0 | 4235 | 4235 | 0 | 4235 | 0 | 4235
2 | Egyutú zónaszelep, DN10, kvs=0.63, PN16 (G 1/2" külső menet, 2..110°C, PDTC (NO), max.dP 250 kPa) | VG3210CS | 1 | 4235 | 0 | 4235 | 4235 | 0 | 4235 | 0 | 4235
3 | Egyutú zónaszelep, DN10, kvs=1.0, PN16 (G 1/2" külső menet, 2..110°C, PDTC (NO), max.dP 250 kPa) | VG3210DS | 1 | 4235 | 0 | 4235 | 4235 | 0 | 4235 | 0 | 4235
4 | Egyutú zónaszelep, DN10, kvs=1.6, PN16 (G 1/2" külső menet, 2..110°C, PDTC (NO), max.dP 250 kPa) | VG3210ES | 1 | 3950 | 0 | 3950 | 3950 | 0 | 3950 | 0 | 3950
5 | Egyutú zónaszelep, DN10, kvs=2.5, PN16 (G 1/2" külső menet, 2..110°C, PDTC (NO), max.dP 250 kPa) | VG3210FS | 1 | 4543 | 0 | 4543 | 4543 | 0 | 4543 | 0 | 4543
6 | Egyutú zónaszelep, DN15, kvs=2.5, PN16 (G 3/4" külső menet, 2..110°C, PDTC (NO), max.dP 200 kPa) | VG3210JS | 1 | 4258 | 0 | 4258 | 4258 | 0 | 4258 | 0 | 4258
7 | Egyutú zónaszelep, DN15, kvs=4.0, PN16 (G 3/4" külső menet, 2..110°C, PDTC (NO), max.dP 200 kPa) | VG3210KS | 1 | 5236 | 0 | 5236 | 5236 | 0 | 5236 | 0 | 5236
8 | Egyutú zónaszelep, DN20, kvs=6.3, PN16 (G 1" külső menet, 2..110°C, PDTC (NO), max.dP 100 kPa) | VG3210LS | 1 | 5667 | 0 | 5667 | 5667 | 0 | 5667 | 0 | 5667
1 | Egyutú zónaszelep, DN10, kvs=0.4, PN16 (G 1/2" külső menet, 2..110°C, PDTC (NO), max.dP 600 kPa) | VG3211BS | 1 | 5236 | 0 | 5236 | 5236 | 0 | 5236 | 0 | 5236
2 | Egyutú zónaszelep, DN10, kvs=0.63, PN16 (G 1/2" külső menet, 2..110°C, PDTC (NO), max.dP 600 kPa) | VG3211CS | 1 | 5236 | 0 | 5236 | 5236 | 0 | 5236 | 0 | 5236
3 | Egyutú zónaszelep, DN10, kvs=1.0, PN16 (G 1/2" külső menet, 2..110°C, PDTC (NO), max.dP 600 kPa) | VG3211DS | 1 | 5236 | 0 | 5236 | 5236 | 0 | 5236 | 0 | 5236
4 | Egyutú zónaszelep, DN10, kvs=1.6, PN16 (G 1/2" külső menet, 2..110°C, PDTC (NO), max.dP 600 kPa) | VG3211ES | 1 | 5236 | 0 | 5236 | 5236 | 0 | 5236 | 0 | 5236
5 | Egyutú zónaszelep, DN10, kvs=2.5, PN16 (G 1/2" külső menet, 2..110°C, PDTC (NO), max.dP 600 kPa) | VG3211FS | 1 | 5620 | 0 | 5620 | 5620 | 0 | 5620 | 0 | 5620
6 | Egyutú zónaszelep, DN15, kvs=2.5, PN16 (G 3/4" külső menet, 2..110°C, PDTC (NO), max.dP 600 kPa) | VG3211JS | 1 | 6313 | 0 | 6313 | 6313 | 0 | 6313 | 0 | 6313
7 | Egyutú zónaszelep, DN15, kvs=4.0, PN16 (G 3/4" külső menet, 2..110°C, PDTC (NO), max.dP 600 kPa) | VG3211KS | 1 | 6313 | 0 | 6313 | 6313 | 0 | 6313 | 0 | 6313
8 | Egyutú zónaszelep, DN20, kvs=6.3, PN16 (G 1" külső menet, 2..110°C, PDTC (NO), max.dP 600 kPa) | VG3211LS | 1 | 7699 | 0 | 7699 | 7699 | 0 | 7699 | 0 | 7699
1 | Háromjáratú zónaszelep, DN10, kvs=0.4, PN16 (G 1/2" külső menet, 2..110°C, keverő, max.dP 250 kPa) | VG3310BS | 1 | 4889 | 0 | 4889 | 4889 | 0 | 4889 | 0 | 4889
2 | Háromjáratú zónaszelep, DN10, kvs=0.63, PN16 (G 1/2" külső menet, 2..110°C, keverő, max.dP 250 kPa) | VG3310CS | 1 | 4889 | 0 | 4889 | 4889 | 0 | 4889 | 0 | 4889
3 | Háromjáratú zónaszelep, DN10, kvs=1.0, PN16 (G 1/2" külső menet, 2..110°C, keverő, max.dP 250 kPa) | VG3310DS | 1 | 4889 | 0 | 4889 | 4889 | 0 | 4889 | 0 | 4889
4 | Háromjáratú zónaszelep, DN10, kvs=1.6, PN16 (G 1/2" külső menet, 2..110°C, keverő, max.dP 250 kPa) | VG3310ES | 1 | 4219 | 0 | 4219 | 4219 | 0 | 4219 | 0 | 4219
5 | Háromjáratú zónaszelep, DN10, kvs=2.5, PN16 (G 1/2" külső menet, 2..110°C, keverő, max.dP 250 kPa) | VG3310FS | 1 | 5236 | 0 | 5236 | 5236 | 0 | 5236 | 0 | 5236
6 | Háromjáratú zónaszelep, DN15, kvs=2.5, PN16 (G 3/4" külső menet, 2..110°C, keverő, max.dP 200 kPa) | VG3310JS | 1 | 4512 | 0 | 4512 | 4512 | 0 | 4512 | 0 | 4512
7 | Háromjáratú zónaszelep, DN15, kvs=4.0, PN16 (G 3/4" külső menet, 2..110°C, keverő, max.dP 200 kPa) | VG3310KS | 1 | 5967 | 0 | 5967 | 5967 | 0 | 5967 | 0 | 5967
8 | Háromjáratú zónaszelep, DN20, kvs=6.3, PN16 (G 1" külső menet, 2..110°C, keverő, max.dP 100 kPa) | VG3310LS | 1 | 6845 | 0 | 6845 | 6845 | 0 | 6845 | 0 | 6845
1 | Háromjáratú zónaszelep beépített by-pass ággal, DN10, kvs=0.4, PN16 (G 1/2" külső menet, 2..110°C, keverő, max.dP 250 kPa) | VG3410BS | 1 | 6313 | 0 | 6313 | 6313 | 0 | 6313 | 0 | 6313
2 | Háromjáratú zónaszelep beépített by-pass ággal, DN10, kvs=0.63, PN16 (G 1/2" külső menet, 2..110°C, keverő, max.dP 250 kPa) | VG3410CS | 1 | 6313 | 0 | 6313 | 6313 | 0 | 6313 | 0 | 6313
3 | Háromjáratú zónaszelep beépített by-pass ággal, DN10, kvs=1.0, PN16 (G 1/2" külső menet, 2..110°C, keverő, max.dP 250 kPa) | VG3410DS | 1 | 6313 | 0 | 6313 | 6313 | 0 | 6313 | 0 | 6313
4 | Háromjáratú zónaszelep beépített by-pass ággal, DN10, kvs=1.6, PN16 (G 1/2" külső menet, 2..110°C, keverő, max.dP 250 kPa) | VG3410ES | 1 | 5898 | 0 | 5898 | 5898 | 0 | 5898 | 0 | 5898
5 | Háromjáratú zónaszelep beépített by-pass ággal, DN10, kvs=2.5, PN16 (G 1/2" külső menet, 2..110°C, keverő, max.dP 250 kPa) | VG3410FS | 1 | 6660 | 0 | 6660 | 6660 | 0 | 6660 | 0 | 6660
6 | Háromjáratú zónaszelep beépített by-pass ággal, DN15, kvs=2.5, PN16 (G 3/4" külső menet, 2..110°C, keverő, max.dP 200 kPa) | VG3410JS | 1 | 5898 | 0 | 5898 | 5898 | 0 | 5898 | 0 | 5898
7 | Háromjáratú zónaszelep beépített by-pass ággal, DN15, kvs=4.0, PN16 (G 3/4" külső menet, 2..110°C, keverő, max.dP 200 kPa) | VG3410KS | 1 | 7353 | 0 | 7353 | 7353 | 0 | 7353 | 0 | 7353
8 | Háromjáratú zónaszelep beépített by-pass ággal, DN20, kvs=6.3, PN16 (G 1" külső menet, 2..110°C, keverő, max.dP 100 kPa) | VG3410LS | 1 | 9139 | 0 | 9139 | 9139 | 0 | 9139 | 0 | 9139
VG3000, belső menetes - ÚJ!
1 | Egyutú zónaszelep, DN15, kvs=2.5, PN16 (G 1/2" belső menet, 2..110°C, PDTC (NO), max.dP 250 kPa) | VG3200FS | 1 | 4735 | 0 | 4735 | 4735 | 0 | 4735 | 0 | 4735
2 | Egyutú zónaszelep, DN20, kvs=4.0, PN16 (G 3/4" belső menet, 2..110°C, PDTC (NO), max.dP 200 kPa) | VG3200KS | 1 | 5774 | 0 | 5774 | 5774 | 0 | 5774 | 0 | 5774
3 | Egyutú zónaszelep, DN25, kvs=6.3, PN16 (G 1" belső menet, 2..110°C, PDTC (NO), max.dP 100 kPa) | VG3200LS | 1 | 7160 | 0 | 7160 | 7160 | 0 | 7160 | 0 | 7160
1 | Egyutú zónaszelep, DN15, kvs=2.5, PN16 (G 1/2" belső menet, 2..110°C, PDTC (NO), max.dP 600 kPa) | VG3201FS | 1 | 5774 | 0 | 5774 | 5774 | 0 | 5774 | 0 | 5774
2 | Egyutú zónaszelep, DN20, kvs=4.0, PN16 (G 3/4" belső menet, 2..110°C, PDTC (NO), max.dP 600 kPa) | VG3201KS | 1 | 6852 | 0 | 6852 | 6852 | 0 | 6852 | 0 | 6852
3 | Egyutú zónaszelep, DN25, kvs=6.3, PN16 (G 1" belső menet, 2..110°C, PDTC (NO), max.dP 600 kPa) | VG3201LS | 1 | 8238 | 0 | 8238 | 8238 | 0 | 8238 | 0 | 8238
1 | Háromjáratú zónaszelep, DN15, kvs=2.5, PN16 (G 1/2" belső menet, 2..110°C, keverő, max.dP 250 kPa) | VG3300FS | 1 | 5390 | 0 | 5390 | 5390 | 0 | 5390 | 0 | 5390
2 | Háromjáratú zónaszelep, DN20, kvs=4.0, PN16 (G 3/4" belső menet, 2..110°C, keverő, max.dP 200 kPa) | VG3300KS | 1 | 6467 | 0 | 6467 | 6467 | 0 | 6467 | 0 | 6467
3 | Háromjáratú zónaszelep, DN25, kvs=6.3, PN16 (G 1" belső menet, 2..110°C, keverő, max.dP 150 kPa) | VG3300LS | 1 | 7892 | 0 | 7892 | 7892 | 0 | 7892 | 0 | 7892
1 | Egyutú zónaszelep, DN15, kvs=2.5, PN16 (NPT 1/2" belső menet, 2..110°C, PDTC (NO), max.dP 250 kPa) | VG3240FS | 1 | 4735 | 0 | 4735 | 4735 | 0 | 4735 | 0 | 4735
2 | Egyutú zónaszelep, DN20, kvs=4.0, PN16 (NPT 3/4" belső menet, 2..110°C, PDTC (NO), max.dP 200 kPa) | VG3240KS | 1 | 5774 | 0 | 5774 | 5774 | 0 | 5774 | 0 | 5774
3 | Egyutú zónaszelep, DN25, kvs=6.3, PN16 (NPT 1" belső menet, 2..110°C, PDTC (NO), max.dP 100 kPa) | VG3240LS | 1 | 7160 | 0 | 7160 | 7160 | 0 | 7160 | 0 | 7160
1 | Egyutú zónaszelep, DN15, kvs=2.5, PN16 (NPT 1/2" belső menet, 2..110°C, PDTC (NO), max.dP 600 kPa) | VG3241FS | 1 | 5774 | 0 | 5774 | 5774 | 0 | 5774 | 0 | 5774
2 | Egyutú zónaszelep, DN20, kvs=4.0, PN16 (NPT 3/4" belső menet, 2..110°C, PDTC (NO), max.dP 600 kPa) | VG3241KS | 1 | 6852 | 0 | 6852 | 6852 | 0 | 6852 | 0 | 6852
3 | Egyutú zónaszelep, DN25, kvs=6.3, PN16 (NPT 1" belső menet, 2..110°C, PDTC (NO), max.dP 600 kPa) | VG3241LS | 1 | 8238 | 0 | 8238 | 8238 | 0 | 8238 | 0 | 8238
1 | Háromjáratú zónaszelep, DN15, kvs=2.5, PN16 (NPT 1/2" belső menet, 2..110°C, keverő, max.dP 250 kPa) | VG3340FS | 1 | 5390 | 0 | 5390 | 5390 | 0 | 5390 | 0 | 5390
2 | Háromjáratú zónaszelep, DN20, kvs=4.0, PN16 (NPT 3/4" belső menet, 2..110°C, keverő, max.dP 200 kPa) | VG3340KS | 1 | 6467 | 0 | 6467 | 6467 | 0 | 6467 | 0 | 6467
3 | Háromjáratú zónaszelep, DN25, kvs=6.3, PN16 (NPT 1" belső menet, 2..110°C, keverő, max.dP 100 kPa) | VG3340LS | 1 | 7892 | 0 | 7892 | 7892 | 0 | 7892 | 0 | 7892
1 | Kézi beüzemelő VG3000 szelephez, műanyag | VG3000-CAP | 1 | 2156 | 0 | 2156 | 2156 | 0 | 2156 | 0 | 2156
6 járatú zóna váltószelep - ÚJ!
1 | Hatjáratú zóna váltó és szabályozó szelep, DN15, PN16 (G 3/4" külső menet, -10..120°C, kvs értékek: 1.25 - 1 - 0.63 - 0.4 - 0.25, lineáris karakterisztika, max.dP 2 bar, szükséges mozgató: VA9104-GGA-1S) | V6W1AAE | 1 | 38493 | 0 | 38493 | 38493 | 0 | 38493 | 0 | 38493
2 | Hatjáratú zóna váltó és szabályozó szelep, DN20, PN16 (G 3/4" külső menet, -10..120°C, kvs értékek: 2.7 - 2.1 - 1.6 - 1.0 - 0.7, lineáris karakterisztika, max.dP 2 bar, szükséges mozgató: VA9310-HGA-1) | V6W1BCF | 1 | 42343 | 0 | 42343 | 42343 | 0 | 42343 | 0 | 42343
3 | Rögzítő készlet hatjáratú szelephez | 063ZA | 1 | 5390 | 0 | 5390 | 5390 | 0 | 5390 | 0 | 5390
4 | Hőszigetelés DN15 hatjáratú szelephez | 063GI-DN15 | 1 | 7699 | 0 | 7699 | 7699 | 0 | 7699 | 0 | 7699
5 | Hőszigetelés DN20 hatjáratú szelephez | 063GI-DN20 | 1 | 7699 | 0 | 7699 | 7699 | 0 | 7699 | 0 | 7699
VG7000
1 | Egyutú szelep NA15 (1/2"), Kv=0.25, PN16 (bronz test, belső menetes csatl., 2..120°C, 8mm löket, VA78xx vagy VA-77xx mozgatóhoz) | VG7201AT | 1 | 30703 | 0 | 30703 | 30703 | 0 | 30703 | 0 | 30703
2 | Egyutú szelep NA15 (1/2"), Kv=0.4, PN16 (bronz test, belső menetes csatl., 2..120°C, 8mm löket, VA78xx vagy VA-77xx mozgatóhoz) | VG7201BT | 1 | 30703 | 0 | 30703 | 30703 | 0 | 30703 | 0 | 30703
3 | Egyutú szelep NA15 (1/2"), Kv=0.63, PN16 (bronz test, belső menetes csatl., 2..120°C, 8mm löket, VA78xx vagy VA-77xx mozgatóhoz) | VG7201CT | 1 | 30703 | 0 | 30703 | 30703 | 0 | 30703 | 0 | 30703
4 | Egyutú szelep NA15 (1/2"), Kv=1.0, PN16 (bronz test, belső menetes csatl., 2..120°C, 8mm löket, VA78xx vagy VA-77xx mozgatóhoz) | VG7201DT | 1 | 30703 | 0 | 30703 | 30703 | 0 | 30703 | 0 | 30703
5 | Egyutú szelep NA15 (1/2"), Kv=1.6, PN16 (bronz test, belső menetes csatl., 2..120°C, 8mm löket, VA-73xx mozgatóhoz) | VG7201ES | 1 | 30703 | 0 | 30703 | 30703 | 0 | 30703 | 0 | 30703
6 | Egyutú szelep NA15 (1/2"), Kv=1.6, PN16 (bronz test, belső menetes csatl., 2..120°C, 8mm löket, VA78xx vagy VA-77xx mozgatóhoz) | VG7201ET | 1 | 30703 | 0 | 30703 | 30703 | 0 | 30703 | 0 | 30703
7 | Egyutú szelep NA15 (1/2"), Kv=2.5, PN16 (bronz test, belső menetes csatl., 2..120°C, 8mm löket, VA-731x mozgatóhoz) | VG7201FS | 1 | 30703 | 0 | 30703 | 30703 | 0 | 30703 | 0 | 30703
8 | Egyutú szelep NA15 (1/2"), Kv=2.5, PN16 (bronz test, belső menetes csatl., 2..120°C, 8mm löket, VA78xx vagy VA-77xx mozgatóhoz) | VG7201FT | 1 | 30703 | 0 | 30703 | 30703 | 0 | 30703 | 0 | 30703
9 | Egyutú szelep NA15 (1/2"), Kv=4, PN16 (bronz test, belső menetes csatl., 2..120°C, 8mm löket, VA-73xx mozgatóhoz) | VG7201GS | 1 | 30703 | 0 | 30703 | 30703 | 0 | 30703 | 0 | 30703
10 | Egyutú szelep NA15 (1/2"), Kv=4, PN16 (bronz test, belső menetes csatl., 2..120°C, 8mm löket, VA78xx vagy VA-77xx mozgatóhoz) | VG7201GT | 1 | 23458 | 0 | 23458 | 23458 | 0 | 23458 | 0 | 23458
11 | Egyutú szelep NA20 (3/4"), Kv=6.3, PN16 (bronz test, belső menetes csatl., 2..120°C, 8mm löket, VA78xx vagy VA-77xx mozgatóhoz) | VG7201LT | 1 | 24663 | 0 | 24663 | 24663 | 0 | 24663 | 0 | 24663
12 | Egyutú szelep NA25 (1"), Kv=10, PN16 (bronz test, belső menetes csatl., 2..120°C, 13mm löket, VA78xx vagy VA-77xx mozgatóhoz) | VG7201NT | 1 | 39336 | 0 | 39336 | 39336 | 0 | 39336 | 0 | 39336
13 | Egyutú szelep NA32 (1 1/4"), Kv=16, PN16 (bronz test, belső menetes csatl., 2..120°C, 13mm löket, VA78xx vagy VA-77xx mozgatóhoz) | VG7201PT | 1 | 51178 | 0 | 51178 | 51178 | 0 | 51178 | 0 | 51178
14 | Egyutú szelep NA40 (1 1/2"), Kvs=25, PN16 (bronz test, belső menetes csatl., 2..120°C, 19mm löket, VA78xx vagy VA-77xx mozgatóhoz) | VG7201RT | 1 | 68887 | 0 | 68887 | 68887 | 0 | 68887 | 0 | 68887
15 | Egyutú szelep NA50 (2"), Kv=40, PN16 (bronz test, belső menetes csatl., 2..120°C, 19mm löket, VA78xx vagy VA-77xx mozgatóhoz) | VG7201ST | 1 | 99120 | 0 | 99120 | 99120 | 0 | 99120 | 0 | 99120
1 | Egyutú szelep NA15 (1/2"), Kv=1.6, PN16 (bronz+acél test, belső menetes csatl., 2..170°C, 8mm löket, VA78xx vagy VA-77xx mozgatóhoz) | VG7203ET | 1 | 50896 | 0 | 50896 | 50896 | 0 | 50896 | 0 | 50896
2 | Egyutú szelep NA15 (1/2"), Kv=2.5, PN16 (bronz+acél test, belső menetes csatl., 2..170°C, 8mm löket, VA78xx vagy VA-77xx mozgatóhoz) | VG7203FT | 1 | 50896 | 0 | 50896 | 50896 | 0 | 50896 | 0 | 50896
3 | Egyutú szelep NA15 (1/2"), Kv=4, PN16 (bronz+acél test, belső menetes csatl., 2..170°C, 8mm löket, VA78xx vagy VA-77xx mozgatóhoz) | VG7203GT | 1 | 50896 | 0 | 50896 | 50896 | 0 | 50896 | 0 | 50896
4 | Egyutú szelep NA20 (3/4"), Kv=6.3, PN16 (bronz+acél test, belső menetes csatl., 2..170°C, 8mm löket, VA78xx vagy VA-77xx mozgatóhoz) | VG7203LT | 1 | 61759 | 0 | 61759 | 61759 | 0 | 61759 | 0 | 61759
5 | Egyutú szelep NA25 (1"), Kv=10, PN16 (bronz+acél test, belső menetes csatl., 2..170°C, 13mm löket, VA78xx vagy VA-77xx mozgatóhoz) | VG7203NT | 1 | 78303 | 0 | 78303 | 78303 | 0 | 78303 | 0 | 78303
6 | Egyutú szelep NA32 (1 1/2"), Kv=16, PN16 (bronz+acél test, belső menetes csatl., 2..170°C, 13mm löket, VA78xx vagy VA-77xx mozgatóhoz) | VG7203PT | 1 | 91106 | 0 | 91106 | 91106 | 0 | 91106 | 0 | 91106
7 | Egyutú szelep NA40 (1 1/4"), Kvs=25, PN16 (bronz+acél test, belső menetes csatl., 2..170°C, 19mm löket, VA78xx vagy VA-77xx mozgatóhoz) | VG7203RT | 1 | 131554 | 0 | 131554 | 131554 | 0 | 131554 | 0 | 131554
8 | Egyutú szelep NA50 (2"), Kv=40, PN16 (bronz+acél test, belső menetes csatl., 2..170°C, 19mm löket, VA78xx vagy VA-77xx mozgatóhoz) | VG7203ST | 1 | 161964 | 0 | 161964 | 161964 | 0 | 161964 | 0 | 161964
1 | Háromjáratú szelep NA15 (1/2"), Kv=0.25, PN16 (bronz test, belső menetes csatlakozás, 2..120°C, 8mm löket, VA-731x mozgatóhoz) | VG7802AS | 1 | 40410 | 0 | 40410 | 40410 | 0 | 40410 | 0 | 40410
2 | Háromjáratú szelep NA15 (1/2"), Kv=0.4, PN16 (bronz test, belső menetes csatlakozás, 2..120°C, 8mm löket, VA-731x mozgatóhoz) | VG7802BS | 1 | 40410 | 0 | 40410 | 40410 | 0 | 40410 | 0 | 40410
3 | Háromjáratú szelep NA15 (1/2"), Kv=0.4, PN16 (bronz test, belső menetes csatl., 2..120°C, 8mm löket, VA78xx vagy VA-77xx mozgatóhoz) | VG7802BT | 1 | 36969 | 0 | 36969 | 36969 | 0 | 36969 | 0 | 36969
4 | Háromjáratú szelep NA15 (1/2"), Kv=0.63, PN16 (bronz test, belső menetes csatlakozás, 2..120°C, 8mm löket, VA-731x mozgatóhoz) | VG7802CS | 1 | 40410 | 0 | 40410 | 40410 | 0 | 40410 | 0 | 40410
5 | Háromjáratú szelep NA15 (1/2"), Kv=0.63, PN16 (bronz test, belső menetes csatl., 2..120°C, 8mm löket, VA78xx vagy VA-77xx mozgatóhoz) | VG7802CT | 1 | 40410 | 0 | 40410 | 40410 | 0 | 40410 | 0 | 40410
6 | Háromjáratú szelep NA15 (1/2"), Kv=1.0, PN16 (bronz test, belső menetes csatl., 2..120°C, 8mm löket, VA-731x mozgatóhoz) | VG7802DS | 1 | 40410 | 0 | 40410 | 40410 | 0 | 40410 | 0 | 40410
7 | Háromjáratú szelep NA15 (1/2"), Kv=1.0, PN16 (bronz test, belső menetes csatl., 2..120°C, 8mm löket, VA78xx vagy VA-77xx mozgatóhoz) | VG7802DT | 1 | 40410 | 0 | 40410 | 40410 | 0 | 40410 | 0 | 40410
8 | Háromjáratú szelep NA15 (1/2"), Kv=1.6, PN16 (bronz test, belső menetes csatl., 2..120°C, 8mm löket, VA-731x mozgatóhoz) | VG7802ES | 1 | 40410 | 0 | 40410 | 40410 | 0 | 40410 | 0 | 40410
9 | Háromjáratú szelep NA15 (1/2"), Kv=1.6, PN16 (bronz test, belső menetes csatl., 2..120°C, 8mm löket, VA78xx vagy VA-77xx mozgatóhoz) | VG7802ET | 1 | 40410 | 0 | 40410 | 40410 | 0 | 40410 | 0 | 40410
10 | Háromjáratú szelep NA15 (1/2"), Kv=2.5, PN16 (bronz test, belső menetes csatl., 2..120°C, 8mm löket, VA-731x mozgatóhoz) | VG7802FS | 1 | 42936 | 0 | 42936 | 42936 | 0 | 42936 | 0 | 42936
11 | Háromjáratú szelep NA15 (1/2"), Kv=2.5, PN16 (bronz test, belső menetes csatl., 2..120°C, 8mm löket, VA78xx vagy VA-77xx mozgatóhoz) | VG7802FT | 1 | 40410 | 0 | 40410 | 40410 | 0 | 40410 | 0 | 40410
12 | Háromjáratú szelep NA15 (1/2"), Kv=4, PN16 (bronz test, belső menetes csatl., 2..120°C, 8mm löket, VA-731x mozgatóhoz) | VG7802GS | 1 | 42936 | 0 | 42936 | 42936 | 0 | 42936 | 0 | 42936
13 | Háromjáratú szelep NA15 (1/2"), Kv=4, PN16 (bronz test, belső menetes csatl., 2..120°C, 8mm löket, VA78xx vagy VA-77xx mozgatóhoz) | VG7802GT | 1 | 30873 | 0 | 30873 | 30873 | 0 | 30873 | 0 | 30873
14 | Háromjáratú szelep NA20 (3/4"), Kv=6.3, PN16 (bronz test, belső menetes csatl., 2..120°C, 8mm löket, VA-731x mozgatóhoz) | VG7802LS | 1 | 41003 | 0 | 41003 | 41003 | 0 | 41003 | 0 | 41003
15 | Háromjáratú szelep NA20 (3/4"), Kv=6.3, PN16 (bronz test, belső menetes csatl., 2..120°C, 8mm löket, VA78xx vagy VA-77xx mozgatóhoz) | VG7802LT | 1 | 31554 | 0 | 31554 | 31554 | 0 | 31554 | 0 | 31554
16 | Háromjáratú szelep NA25 (1"), Kv=10, PN16 (bronz test, belső menetes csatl., 2..120°C, 13mm löket, VA78xx vagy VA-77xx mozgatóhoz) | VG7802NT | 1 | 49067 | 0 | 49067 | 49067 | 0 | 49067 | 0 | 49067
17 | Háromjáratú szelep NA32 (1 1/4"), Kv=16, PN16 (bronz test, belső menetes csatl., 2..120°C, 13mm löket, VA78xx vagy VA-77xx mozgatóhoz) | VG7802PT | 1 | 60580 | 0 | 60580 | 60580 | 0 | 60580 | 0 | 60580
18 | Háromjáratú szelep NA40 (1 1/2"), Kv=25, PN16 (bronz test, belső menetes csatl., 2..120°C, 19mm löket, VA78xx vagy VA-77xx mozgatóhoz) | VG7802RT | 1 | 84405 | 0 | 84405 | 84405 | 0 | 84405 | 0 | 84405
19 | Háromjáratú szelep NA50 (2"), Kv=40, PN16 (bronz test, belső menetes csatl., 2..120°C, 19mm löket, VA78xx vagy VA-77xx mozgatóhoz) | VG7802ST | 1 | 137713 | 0 | 137713 | 137713 | 0 | 137713 | 0 | 137713
1 | Háromjáratú szelep NA15 (1/2"), Kv=1,0 PN16 (bronz+acél test, belső menetes csatl., 2..170°C, 8 mm löket, VA78xx vagy VA-77xx mozgatóhoz) | VG7804DT | 1 | 62798 | 0 | 62798 | 62798 | 0 | 62798 | 0 | 62798
2 | Háromjáratú szelep NA15 (1/2"), Kv=1,6 PN16 (bronz+acél test, belső menetes csatl., 2..170°C, 8 mm löket, VA78xx vagy VA-77xx mozgatóhoz) | VG7804ET | 1 | 62798 | 0 | 62798 | 62798 | 0 | 62798 | 0 | 62798
3 | Háromjáratú szelep NA15 (1/2"), Kv=2,5 PN16 (bronz+acél test, belső menetes csatl., 2..170°C, 8 mm löket, VA78xx vagy VA-77xx mozgatóhoz) | VG7804FT | 1 | 62798 | 0 | 62798 | 62798 | 0 | 62798 | 0 | 62798
4 | Háromjáratú szelep NA15 (1/2"), Kv=4 PN16 (bronz+acél test, belső menetes csatl., 2..170°C, 8 mm löket, VA78xx vagy VA-77xx mozgatóhoz) | VG7804GT | 1 | 62798 | 0 | 62798 | 62798 | 0 | 62798 | 0 | 62798
5 | Háromjáratú szelep NA20 (3/4"), Kv=6,3 PN16 (bronz+acél test, belső menetes csatl., 2..170°C, 8 mm löket, VA78xx vagy VA-77xx mozgatóhoz) | VG7804LT | 1 | 79396 | 0 | 79396 | 79396 | 0 | 79396 | 0 | 79396
6 | Háromjáratú szelep NA25 (1"), Kv=10, PN16 (bronz+acél test, belső menetes csatl., 2..170°C, 13mm löket, VA78xx vagy VA-77xx mozgatóhoz) | VG7804NT | 1 | 97311 | 0 | 97311 | 97311 | 0 | 97311 | 0 | 97311
7 | Háromjáratú szelep NA32 (1 1/4"), Kv=16, PN16 (bronz+acél test, belső menetes csatl., 2..170°C, 13mm löket, VA78xx vagy VA-77xx mozgatóhoz) | VG7804PT | 1 | 130884 | 0 | 130884 | 130884 | 0 | 130884 | 0 | 130884
8 | Háromjáratú szelep NA40 (1 1/2"), Kv=25, PN16 (bronz+acél test, belső menetes csatl., 2..170°C, 19mm löket, VA78xx vagy VA-77xx mozgatóhoz) | VG7804RT | 1 | 152448 | 0 | 152448 | 152448 | 0 | 152448 | 0 | 152448
9 | Háromjáratú szelep NA50 (2"), Kv=40, PN16 (bronz+acél test, belső menetes csatl., 2..170°C, 19mm löket, VA78xx vagy VA-77xx mozgatóhoz) | VG7804ST | 1 | 179717 | 0 | 179717 | 179717 | 0 | 179717 | 0 | 179717
VG9000 6bar
1 | Egyutú szelep NA15 (1/2"), Kv=0.63, PN 6 (öntött vas test, karimás csatl., 120°C/6bar, 140°C/5,6bar, 8mm löket) | VG94A5S1K | 1 | 52990 | 0 | 52990 | 52990 | 0 | 52990 | 0 | 52990
2 | Egyutú szelep NA15 (1/2"), Kv=1, PN 6 (öntött vas test, karimás csatl., 120°C/6bar, 140°C/5,6bar, 8mm löket) | VG94A4S1K | 1 | 52990 | 0 | 52990 | 52990 | 0 | 52990 | 0 | 52990
3 | Egyutú szelep NA15 (1/2"), Kv=1.6, PN 6 (öntött vas test, karimás csatl., 120°C/6bar, 140°C/5,6bar, 8mm löket) | VG94A3S1K | 1 | 52990 | 0 | 52990 | 52990 | 0 | 52990 | 0 | 52990
4 | Egyutú szelep NA15 (1/2"), Kv=2.5, PN 6 (öntött vas test, karimás csatl., 120°C/6bar, 140°C/5,6bar, 8mm löket) | VG94A2S1K | 1 | 52990 | 0 | 52990 | 52990 | 0 | 52990 | 0 | 52990
5 | Egyutú szelep NA15 (1/2"), Kv=4, PN 6 (öntött vas test, karimás csatl., 120°C/6bar, 140°C/5,6bar, 8mm löket) | VG94A1S1K | 1 | 52990 | 0 | 52990 | 52990 | 0 | 52990 | 0 | 52990
6 | Egyutú szelep NA20 (3/4"), Kv=6.3, PN 6 (öntött vas test, karimás csatl., 120°C/6bar, 140°C/5,6bar, 8mm löket) | VG94B1S1K | 1 | 57840 | 0 | 57840 | 57840 | 0 | 57840 | 0 | 57840
7 | Egyutú szelep NA25 (1"), Kv=10, PN 6 (öntött vas test, karimás csatl., 120°C/6bar, 140°C/5,6bar, 13mm löket) | VG94C1S1K | 1 | 60250 | 0 | 60250 | 60250 | 0 | 60250 | 0 | 60250
8 | Egyutú szelep NA32 (1 1/4"), Kv=16, PN 6 (öntött vas test, karimás csatl., 120°C/6bar, 140°C/5,6bar, 19mm löket) | VG94D1S1K | 1 | 69888 | 0 | 69888 | 69888 | 0 | 69888 | 0 | 69888
9 | Egyutú szelep NA40 (1 1/2"), Kv=25, PN 6 (öntött vas test, karimás csatl., 120°C/6bar, 140°C/5,6bar, 19mm löket) | VG94E1S1K | 1 | 74669 | 0 | 74669 | 74669 | 0 | 74669 | 0 | 74669
10 | Egyutú szelep NA50 (2"), Kv=40, PN 6 (öntött vas test, karimás csatl., 120°C/6bar, 140°C/5,6bar, 19mm löket) | VG94F1S1K | 1 | 84331 | 0 | 84331 | 84331 | 0 | 84331 | 0 | 84331
11 | Egyutú szelep NA65 (2 1/2"), Kv=63, PN 6 (öntött vas test, karimás csatl., 120°C/6bar, 140°C/5,6bar, 19mm löket) | VG94G1S1K | 1 | 109636 | 0 | 109636 | 109636 | 0 | 109636 | 0 | 109636
12 | Egyutú szelep NA80 (3"), Kv=100, PN 6 (öntött vas test, karimás csatl., 120°C/6bar, 140°C/5,6bar, 25mm löket) | VG94H1S1K | 1 | 150531 | 0 | 150531 | 150531 | 0 | 150531 | 0 | 150531
13 | Egyutú szelep NA100 (4"), Kv=160, PN 6 (öntött vas test, karimás csatl., 120°C/6bar, 140°C/5,6bar, 25mm löket) | VG94J1S1K | 1 | 222798 | 0 | 222798 | 222798 | 0 | 222798 | 0 | 222798
1 | Háromjáratú keverőszelep NA15 (1/2"), Kv=0.63, PN 6 (öntött vas test, karimás csatl., 120°C/6bar, 140°C/5,6bar, 8mm löket) | VG98A5S1K | 1 | 53483 | 0 | 53483 | 53483 | 0 | 53483 | 0 | 53483
2 | Háromjáratú keverőszelep NA15 (1/2"), Kv=1, PN 6 (öntött vas test, karimás csatl., 120°C/6bar, 140°C/5,6bar, 8mm löket) | VG98A4S1K | 1 | 53483 | 0 | 53483 | 53483 | 0 | 53483 | 0 | 53483
3 | Háromjáratú keverőszelep NA15 (1/2"), Kv=1.6, PN 6 (öntött vas test, karimás csatl., 120°C/6bar, 140°C/5,6bar, 8mm löket) | VG98A3S1K | 1 | 53483 | 0 | 53483 | 53483 | 0 | 53483 | 0 | 53483
4 | Háromjáratú keverőszelep NA15 (1/2"), Kv=2.5, PN 6 (öntött vas test, karimás csatl., 120°C/6bar, 140°C/5,6bar, 8mm löket) | VG98A2S1K | 1 | 53483 | 0 | 53483 | 53483 | 0 | 53483 | 0 | 53483
5 | Háromjáratú keverőszelep NA15 (1/2"), Kv=4, PN 6 (öntött vas test, karimás csatl., 120°C/6bar, 140°C/5,6bar, 8mm löket) | VG98A1S1K | 1 | 53483 | 0 | 53483 | 53483 | 0 | 53483 | 0 | 53483
6 | Háromjáratú keverőszelep NA20 (3/4"), Kv=6.3, PN 6 (öntött vas test, karimás csatl., 120°C/6bar, 140°C/5,6bar, 8mm löket) | VG98B1S1K | 1 | 58402 | 0 | 58402 | 58402 | 0 | 58402 | 0 | 58402
7 | Háromjáratú keverőszelep NA25 (1"), Kv=10, PN 6 (öntött vas test, karimás csatl., 120°C/6bar, 140°C/5,6bar, 13mm löket) | VG98C1S1K | 1 | 60827 | 0 | 60827 | 60827 | 0 | 60827 | 0 | 60827
8 | Háromjáratú keverőszelep NA32 (1 1/4"), Kv=16, PN 6 (öntött vas test, karimás csatl., 120°C/6bar, 140°C/5,6bar, 19mm löket) | VG98D1S1K | 1 | 78973 | 0 | 78973 | 78973 | 0 | 78973 | 0 | 78973
9 | Háromjáratú keverőszelep NA40 (1 1/2"), Kv=25, PN 6 (öntött vas test, karimás csatl., 120°C/6bar, 140°C/5,6bar, 19mm löket) | VG98E1S1K | 1 | 75377 | 0 | 75377 | 75377 | 0 | 75377 | 0 | 75377
10 | Háromjáratú keverőszelep NA50 (2"), Kv=40, PN 6 (öntött vas test, karimás csatl., 120°C/6bar, 140°C/5,6bar, 19mm löket) | VG98F1S1K | 1 | 85124 | 0 | 85124 | 85124 | 0 | 85124 | 0 | 85124
11 | Háromjáratú keverőszelep NA65 (2 1/2"), Kv=63, PN 6 (öntött vas test, karimás csatl., 120°C/6bar, 140°C/5,6bar, 19mm löket) | VG98G1S1K | 1 | 110676 | 0 | 110676 | 110676 | 0 | 110676 | 0 | 110676
12 | Háromjáratú keverőszelep NA80 (3"), Kv=100, PN 6 (öntött vas test, karimás csatl., 120°C/6bar, 140°C/5,6bar, 25mm löket) | VG98H1S1K | 1 | 151955 | 0 | 151955 | 151955 | 0 | 151955 | 0 | 151955
13 | Háromjáratú keverőszelep NA100 (4"), Kv=160, PN 6 (öntött vas test, karimás csatl., 120°C/6bar, 140°C/5,6bar, 25mm löket) | VG98J1S1K | 1 | 224892 | 0 | 224892 | 224892 | 0 | 224892 | 0 | 224892
VG9000 10bar
1 | Egyutú szelep NA15 (1/2"), Kv=0.63, PN 10 (öntött vas test, karimás csatl., 120°C/10bar, 140°C/9,3bar, 8mm löket) | VG94A5S1L | 1 | 55415 | 0 | 55415 | 55415 | 0 | 55415 | 0 | 55415
2 | Egyutú szelep NA15 (1/2"), Kv=1, PN 10 (öntött vas test, karimás csatl., 120°C/10bar, 140°C/9,3bar, 8mm löket) | VG94A4S1L | 1 | 55415 | 0 | 55415 | 55415 | 0 | 55415 | 0 | 55415
3 | Egyutú szelep NA15 (1/2"), Kv=1.6, PN 10 (öntött vas test, karimás csatl., 120°C/10bar, 140°C/9,3bar, 8mm löket) | VG94A3S1L | 1 | 55415 | 0 | 55415 | 55415 | 0 | 55415 | 0 | 55415
4 | Egyutú szelep NA15 (1/2"), Kv=2.5, PN 10 (öntött vas test, karimás csatl., 120°C/10bar, 140°C/9,3bar, 8mm löket) | VG94A2S1L | 1 | 55415 | 0 | 55415 | 55415 | 0 | 55415 | 0 | 55415
5 | Egyutú szelep NA15 (1/2"), Kv=4, PN 10 (öntött vas test, karimás csatl., 120°C/10bar, 140°C/9,3bar, 8mm löket) | VG94A1S1L | 1 | 55415 | 0 | 55415 | 55415 | 0 | 55415 | 0 | 55415
6 | Egyutú szelep NA20 (3/4"), Kv=6.3, PN 10 (öntött vas test, karimás csatl., 120°C/10bar, 140°C/9,3bar, 8mm löket) | VG94B1S1L | 1 | 60250 | 0 | 60250 | 60250 | 0 | 60250 | 0 | 60250
7 | Egyutú szelep NA25 (1"), Kv=10, PN 10 (öntött vas test, karimás csatl., 120°C/10bar, 140°C/9,3bar, 13mm löket) | VG94C1S1L | 1 | 62613 | 0 | 62613 | 62613 | 0 | 62613 | 0 | 62613
8 | Egyutú szelep NA32 (1 1/4"), Kv=16, PN 10 (öntött vas test, karimás csatl., 120°C/10bar, 140°C/9,3bar, 19mm löket) | VG94D1S1L | 1 | 73491 | 0 | 73491 | 73491 | 0 | 73491 | 0 | 73491
9 | Egyutú szelep NA40 (1 1/2"), Kv=25, PN 10 (öntött vas test, karimás csatl., 120°C/10bar, 140°C/9,3bar, 19mm löket) | VG94E1S1L | 1 | 79465 | 0 | 79465 | 79465 | 0 | 79465 | 0 | 79465
10 | Egyutú szelep NA50 (2"), Kv=40, PN 10 (öntött vas test, karimás csatl., 120°C/10bar, 140°C/9,3bar, 19mm löket) | VG94F1S1L | 1 | 87926 | 0 | 87926 | 87926 | 0 | 87926 | 0 | 87926
11 | Egyutú szelep NA65 (2 1/2"), Kv=63, PN 10 (öntött vas test, karimás csatl., 120°C/10bar, 140°C/9,3bar, 19mm löket) | VG94G1S1L | 1 | 115603 | 0 | 115603 | 115603 | 0 | 115603 | 0 | 115603
12 | Egyutú szelep NA80 (3"), Kv=100, PN 10 (öntött vas test, karimás csatl., 120°C/10bar, 140°C/9,3bar, 25mm löket) | VG94H1S1L | 1 | 157753 | 0 | 157753 | 157753 | 0 | 157753 | 0 | 157753
13 | Egyutú szelep NA100 (4"), Kv=160, PN 10 (öntött vas test, karimás csatl., 120°C/10bar, 140°C/9,3bar, 25mm löket) | VG94J1S1L | 1 | 234800 | 0 | 234800 | 234800 | 0 | 234800 | 0 | 234800
1 | Háromjáratú keverőszelep NA15 (1/2"), Kv=0.63, PN 10 (öntött vas test, karimás csatl., 120°C/10bar, 140°C/9,3bar, 8mm löket) | VG98A5S1L | 1 | 55939 | 0 | 55939 | 55939 | 0 | 55939 | 0 | 55939
2 | Háromjáratú keverőszelep NA15 (1/2"), Kv=1, PN 10 (öntött vas test, karimás csatl., 120°C/10bar, 140°C/9,3bar, 8mm löket) | VG98A4S1L | 1 | 55939 | 0 | 55939 | 55939 | 0 | 55939 | 0 | 55939
3 | Háromjáratú keverőszelep NA15 (1/2"), Kv=1.6, PN 10 (öntött vas test, karimás csatl., 120°C/10bar, 140°C/9,3bar, 8mm löket) | VG98A3S1L | 1 | 55939 | 0 | 55939 | 55939 | 0 | 55939 | 0 | 55939
4 | Háromjáratú keverőszelep NA15 (1/2"), Kv=2.5, PN 10 (öntött vas test, karimás csatl., 120°C/10bar, 140°C/9,3bar, 8mm löket) | VG98A2S1L | 1 | 55939 | 0 | 55939 | 55939 | 0 | 55939 | 0 | 55939
5 | Háromjáratú keverőszelep NA15 (1/2"), Kv=4, PN 10 (öntött vas test, karimás csatl., 120°C/10bar, 140°C/9,3bar, 8mm löket) | VG98A1S1L | 1 | 55939 | 0 | 55939 | 55939 | 0 | 55939 | 0 | 55939
6 | Háromjáratú keverőszelep NA20 (3/4"), Kv=6.3, PN 10 (öntött vas test, karimás csatl., 120°C/10bar, 140°C/9,3bar, 8mm löket) | VG98B1S1L | 1 | 60827 | 0 | 60827 | 60827 | 0 | 60827 | 0 | 60827
7 | Háromjáratú keverőszelep NA25 (1"), Kv=10, PN 10 (öntött vas test, karimás csatl., 120°C/10bar, 140°C/9,3bar, 13mm löket) | VG98C1S1L | 1 | 63206 | 0 | 63206 | 63206 | 0 | 63206 | 0 | 63206
8 | Háromjáratú keverőszelep NA32 (1 1/4"), Kv=16, PN 10 (öntött vas test, karimás csatl., 120°C/10bar, 140°C/9,3bar, 19mm löket) | VG98D1S1L | 1 | 84454 | 0 | 84454 | 84454 | 0 | 84454 | 0 | 84454
9 | Háromjáratú keverőszelep NA40 (1 1/2"), Kv=25, PN 10 (öntött vas test, karimás csatl., 120°C/10bar, 140°C/9,3bar, 19mm löket) | VG98E1S1L | 1 | 80205 | 0 | 80205 | 80205 | 0 | 80205 | 0 | 80205
10 | Háromjáratú keverőszelep NA50 (2"), Kv=40, PN 10 (öntött vas test, karimás csatl., 120°C/10bar, 140°C/9,3bar, 19mm löket) | VG98F1S1L | 1 | 88758 | 0 | 88758 | 88758 | 0 | 88758 | 0 | 88758
11 | Háromjáratú keverőszelep NA65 (2 1/2"), Kv=63, PN 10 (öntött vas test, karimás csatl., 120°C/10bar, 140°C/9,3bar, 19mm löket) | VG98G1S1L | 1 | 116688 | 0 | 116688 | 116688 | 0 | 116688 | 0 | 116688
12 | Háromjáratú keverőszelep NA80 (3"), Kv=100, PN 10 (öntött vas test, karimás csatl., 120°C/10bar, 140°C/9,3bar, 25mm löket) | VG98H1S1L | 1 | 159231 | 0 | 159231 | 159231 | 0 | 159231 | 0 | 159231
13 | Háromjáratú keverőszelep NA100 (4"), Kv=160, PN 10 (öntött vas test, karimás csatl., 120°C/10bar, 140°C/9,3bar, 25mm löket) | VG98J1S1L | 1 | 237010 | 0 | 237010 | 237010 | 0 | 237010 | 0 | 237010
VG8000N 16bar
1 | Egyutú szelep NA15 (1/2"), Kv=0.4, PN 16 (öntött vas test, karimás csatl., 2..120°C/16bar, 180°C/13bar, 13mm löket) | VG82A6S1N | 1 | 114148 | 0 | 114148 | 114148 | 0 | 114148 | 0 | 114148
2 | Egyutú szelep NA15 (1/2"), Kv=0.63, PN 16 (öntött vas test, karimás csatl., 2..120°C/16bar, 180°C/13bar, 13mm löket) | VG82A5S1N | 1 | 114148 | 0 | 114148 | 114148 | 0 | 114148 | 0 | 114148
3 | Egyutú szelep NA15 (1/2"), Kv=1.0, PN 16 (öntött vas test, karimás csatl., 2..120°C/16bar, 180°C/13bar, 13mm löket) | VG82A4S1N | 1 | 103239 | 0 | 103239 | 103239 | 0 | 103239 | 0 | 103239
4 | Egyutú szelep NA15 (1/2"), Kv=1.6, PN 16 (öntött vas test, karimás csatl., 2..120°C/16bar, 180°C/13bar, 13mm löket) | VG82A3S1N | 1 | 103239 | 0 | 103239 | 103239 | 0 | 103239 | 0 | 103239
5 | Egyutú szelep NA15 (1/2"), Kv=2.5, PN 16 (öntött vas test, karimás csatl., 2..120°C/16bar, 180°C/13bar, 13mm löket) | VG82A2S1N | 1 | 103239 | 0 | 103239 | 103239 | 0 | 103239 | 0 | 103239
6 | Egyutú szelep NA15 (1/2"), Kv=4, PN 16 (öntött vas test, karimás csatl., 2..120°C/16bar, 180°C/13bar, 13mm löket) | VG82A1S1N | 1 | 103239 | 0 | 103239 | 103239 | 0 | 103239 | 0 | 103239
7 | Egyutú szelep NA25 (1"), Kv=6.3, PN 16 (öntött vas test, karimás csatl., 2..120°C/16bar, 180°C/13bar, 13mm löket) | VG82C2S1N | 1 | 108674 | 0 | 108674 | 108674 | 0 | 108674 | 0 | 108674
8 | Egyutú szelep NA25 (1"), Kv=10, PN 16 (öntött vas test, karimás csatl., 2..120°C/16bar, 180°C/13bar, 13mm löket) | VG82C1S1N | 1 | 108674 | 0 | 108674 | 108674 | 0 | 108674 | 0 | 108674
9 | Egyutú szelep NA40 (1 1/2"), Kv=16, PN 16 (öntött vas test, karimás csatl., 2..120°C/16bar, 180°C/13bar, 13mm löket) | VG82E2S1N | 1 | 133956 | 0 | 133956 | 133956 | 0 | 133956 | 0 | 133956
10 | Egyutú szelep NA40 (1 1/2"), Kv=25, PN 16 (öntött vas test, karimás csatl., 2..120°C/16bar, 180°C/13bar, 13mm löket) | VG82E1S1N | 1 | 121700 | 0 | 121700 | 121700 | 0 | 121700 | 0 | 121700
11 | Egyutú szelep NA50 (2"), Kv=40, PN16 (öntött vas test, karimás csatl., 2..120°C/16bar, 180°C/13bar, 25mm löket) | VG82F1S1N | 1 | 112548 | 0 | 112548 | 112548 | 0 | 112548 | 0 | 112548
12 | Egyutú szelep NA65 (2 1/2"), Kv=63, PN16 (öntött vas test, karimás csatl., 2..120°C/16bar, 180°C/13bar, 25mm löket) | VG82G1S1N | 1 | 138477 | 0 | 138477 | 138477 | 0 | 138477 | 0 | 138477
13 | Egyutú szelep NA80 (3"), Kv=100, PN16 (öntött vas test, karimás csatl., 2..120°C/16bar, 180°C/13bar, 25mm löket) | VG82H1S1N | 1 | 227109 | 0 | 227109 | 227109 | 0 | 227109 | 0 | 227109
14 | Egyutú szelep NA100 (4"), Kv=160, PN16 (öntött vas test, karimás csatl., 2..120°C/16bar, 180°C/13bar, 42mm löket) | VG82J1S1N | 1 | 267858 | 0 | 267858 | 267858 | 0 | 267858 | 0 | 267858
15 | Egyutú szelep NA125 (5"), Kv=250, PN16 (öntött vas test, karimás csatl., 2..120°C/16bar, 130°C/15bar, 42mm löket) | VG82K1S1N | 1 | 436288 | 0 | 436288 | 436288 | 0 | 436288 | 0 | 436288
16 | Egyutú szelep NA150 (6"), Kv=350, PN16 (öntött vas test, karimás csatl., 2..120°C/16bar, 130°C/15bar, 42mm löket) | VG82L1S1N | 1 | 581891 | 0 | 581891 | 581891 | 0 | 581891 | 0 | 581891
1 | Háromjáratú keverőszelep NA15 (1/2"), Kv=0.4, PN 16 (öntött vas test, karimás csatl., 2..120°C/16bar, 180°C/13bar, 13mm löket) | VG88A6S1N | 1 | 143987 | 0 | 143987 | 143987 | 0 | 143987 | 0 | 143987
2 | Háromjáratú keverőszelep NA15 (1/2"), Kv=0.63, PN 16 (öntött vas test, karimás csatl., 2..120°C/16bar, 180°C/13bar, 13mm löket) | VG88A5S1N | 1 | 143987 | 0 | 143987 | 143987 | 0 | 143987 | 0 | 143987
3 | Háromjáratú keverőszelep NA15 (1/2"), Kv=1.0, PN 16 (öntött vas test, karimás csatl., 2..120°C/16bar, 180°C/13bar, 13mm löket) | VG88A4S1N | 1 | 132056 | 0 | 132056 | 132056 | 0 | 132056 | 0 | 132056
4 | Háromjáratú keverőszelep NA15 (1/2"), Kv=1.6, PN 16 (öntött vas test, karimás csatl., 2..120°C/16bar, 180°C/13bar, 13mm löket) | VG88A3S1N | 1 | 143987 | 0 | 143987 | 143987 | 0 | 143987 | 0 | 143987
5 | Háromjáratú keverőszelep NA15 (1/2"), Kv=2.5, PN 16 (öntött vas test, karimás csatl., 2..120°C/16bar, 180°C/13bar, 13mm löket) | VG88A2S1N | 1 | 132056 | 0 | 132056 | 132056 | 0 | 132056 | 0 | 132056
6 | Háromjáratú keverőszelep NA15 (1/2"), Kv=4, PN 16 (öntött vas test, karimás csatl., 2..120°C/16bar, 180°C/13bar, 13mm löket) | VG88A1S1N | 1 | 132056 | 0 | 132056 | 132056 | 0 | 132056 | 0 | 132056
7 | Háromjáratú keverőszelep NA20 (3/4"), Kv=6.3, PN 16 (öntött vas test, karimás csatl., 2..120°C/16bar, 180°C/13bar, 13mm löket) | VG88B1S1N | 1 | 132056 | 0 | 132056 | 132056 | 0 | 132056 | 0 | 132056
8 | Háromjáratú keverőszelep NA25 (1"), Kv=6.3, PN 16 (öntött vas test, karimás csatl., 2..120°C/16bar, 180°C/13bar, 13mm löket) | VG88C2S1N | 1 | 146697 | 0 | 146697 | 146697 | 0 | 146697 | 0 | 146697
9 | Háromjáratú keverőszelep NA25 (1"), Kv=10, PN 16 (öntött vas test, karimás csatl., 2..120°C/16bar, 180°C/13bar, 13mm löket) | VG88C1S1N | 1 | 132056 | 0 | 132056 | 132056 | 0 | 132056 | 0 | 132056
10 | Háromjáratú keverőszelep NA32 (1 1/4"), Kv=16, PN 16 (öntött vas test, karimás csatl., 2..120°C/16bar, 180°C/13bar, 13mm löket) | VG88D1S1N | 1 | 136451 | 0 | 136451 | 136451 | 0 | 136451 | 0 | 136451
10 | Háromjáratú keverőszelep NA40 (1 1/2"), Kv=16, PN 16 (öntött vas test, karimás csatl., 2..120°C/16bar, 180°C/13bar, 13mm löket) | VG88E2S1N | 1 | 176037 | 0 | 176037 | 176037 | 0 | 176037 | 0 | 176037
11 | Háromjáratú keverőszelep NA40 (1 1/2"), Kv=25, PN 16 (öntött vas test, karimás csatl., 2..120°C/16bar, 180°C/13bar, 13mm löket) | VG88E1S1N | 1 | 149662 | 0 | 149662 | 149662 | 0 | 149662 | 0 | 149662
12 | Háromjáratú keverőszelep NA50 (2"), Kv=40, PN 16 (öntött vas test, karimás csatl., 2..120°C/16bar, 180°C/13bar, 25mm löket) | VG88F1S1N | 1 | 162866 | 0 | 162866 | 162866 | 0 | 162866 | 0 | 162866
13 | Háromjáratú keverőszelep NA65 (2 1/2"), Kv=63, PN 16 (öntött vas test, karimás csatl., 2..120°C/16bar, 180°C/13bar, 25mm löket) | VG88G1S1N | 1 | 198087 | 0 | 198087 | 198087 | 0 | 198087 | 0 | 198087
14 | Háromjáratú keverőszelep NA80 (3"), Kv=100, PN 16 (öntött vas test, karimás csatl., 2..120°C/16bar, 180°C/13bar, 25mm löket) | VG88H1S1N | 1 | 225221 | 0 | 225221 | 225221 | 0 | 225221 | 0 | 225221
15 | Háromjáratú keverőszelep NA100 (4"), Kv=160, PN 16 (öntött vas test, karimás csatl., 2..120°C/16bar, 180°C/13bar, 42mm löket) | VG88J1S1N | 1 | 352145 | 0 | 352145 | 352145 | 0 | 352145 | 0 | 352145
16 | Háromjáratú keverőszelep NA125 (5"), Kv=250, PN 16 (öntött vas test, karimás csatl., 2..120°C/16bar, 130°C/15bar, 42mm löket) | VG88K1S1N | 1 | 528213 | 0 | 528213 | 528213 | 0 | 528213 | 0 | 528213
17 | Háromjáratú keverőszelep NA150 (6"), Kv=350, PN 16 (öntött vas test, karimás csatl., 12..120°C/16bar, 130°C/15bar, 42mm löket) | VG88L1S1N | 1 | 800293 | 0 | 800293 | 800293 | 0 | 800293 | 0 | 800293
1 | Háromjáratú osztószelep NA15 (1/2"), Kv=1.0, PN 16 (öntött vas test, karimás csatl., 2..120°C/16bar, 180°C/13bar, 13mm löket) | VG89A4S1N | 1 | 163011 | 0 | 163011 | 163011 | 0 | 163011 | 0 | 163011
2 | Háromjáratú osztószelep NA15 (1/2"), Kv=1.6, PN 16 (öntött vas test, karimás csatl., 2..120°C/16bar, 180°C/13bar, 13mm löket) | VG89A3S1N | 1 | 163011 | 0 | 163011 | 163011 | 0 | 163011 | 0 | 163011
3 | Háromjáratú osztószelep NA15 (1/2"), Kv=2.5, PN 16 (öntött vas test, karimás csatl., 2..120°C/16bar, 180°C/13bar, 13mm löket) | VG89A2S1N | 1 | 163011 | 0 | 163011 | 163011 | 0 | 163011 | 0 | 163011
4 | Háromjáratú osztószelep NA15 (1/2"), Kv=4, PN 16 (öntött vas test, karimás csatl., 2..120°C/16bar, 180°C/13bar,13mm löket) | VG89A1S1N | 1 | 163011 | 0 | 163011 | 163011 | 0 | 163011 | 0 | 163011
5 | Háromjáratú osztószelep NA25 (1"), Kv=6.3, PN 16 (öntött vas test, karimás csatl., 2..120°C/16bar, 180°C/13bar, 13mm löket) | VG89C2S1N | 1 | 165705 | 0 | 165705 | 165705 | 0 | 165705 | 0 | 165705
6 | Háromjáratú osztószelep NA25 (1"), Kv=10, PN 16 (öntött vas test, karimás csatl., 2..120°C/16bar, 180°C/13bar, 13mm löket) | VG89C1S1N | 1 | 165705 | 0 | 165705 | 165705 | 0 | 165705 | 0 | 165705
7 | Háromjáratú osztószelep NA40 (1 1/2"), Kv=16, PN 16 (öntött vas test, karimás csatl., 2..120°C/16bar, 180°C/13bar, 13mm löket) | VG89E2S1N | 1 | 195045 | 0 | 195045 | 195045 | 0 | 195045 | 0 | 195045
8 | Háromjáratú osztószelep NA40 (1 1/2"), Kv=25, PN 16 (öntött vas test, karimás csatl., 2..120°C/16bar, 180°C/13bar, 13mm löket) | VG89E1S1N | 1 | 195045 | 0 | 195045 | 195045 | 0 | 195045 | 0 | 195045
9 | Háromjáratú osztószelep NA50 (2"), Kv=40, PN 16 (öntött vas test, karimás csatl., 2..120°C/16bar, 180°C/13bar, 25mm löket) | VG89F1S1N | 1 | 218433 | 0 | 218433 | 218433 | 0 | 218433 | 0 | 218433
10 | Háromjáratú osztószelep NA65 (2 1/2"), Kv=63, PN 16 (öntött vas test, karimás csatl., 2..120°C/16bar, 180°C/13bar, 25mm löket) | VG89G1S1N | 1 | 254809 | 0 | 254809 | 254809 | 0 | 254809 | 0 | 254809
11 | Háromjáratú osztószelep NA80 (3"), Kv=100, PN 16 (öntött vas test, karimás csatl., 2..120°C/16bar, 180°C/13bar, 25mm löket) | VG89H1S1N | 1 | 324366 | 0 | 324366 | 324366 | 0 | 324366 | 0 | 324366
12 | Háromjáratú osztószelep NA100 (4"), Kv=160, PN 16 (öntött vas test, karimás csatl., 2..120°C/16bar, 180°C/13bar, 42mm löket) | VG89J1S1N | 1 | 442262 | 0 | 442262 | 442262 | 0 | 442262 | 0 | 442262
13 | Háromjáratú osztószelep NA125 (5"), Kv=250, PN 16 (öntött vas test, karimás csatl., 2..120°C/16bar, 130°C/15bar, 42mm löket) | VG89K1S1N | 1 | 705223 | 0 | 705223 | 705223 | 0 | 705223 | 0 | 705223
14 | Háromjáratú osztószelep NA150 (6"), Kv=350, PN 16 (öntött vas test, karimás csatl., 2..120°C/16bar, 130°C/15bar, 42mm löket) | VG89L1S1N | 1 | 839417 | 0 | 839417 | 839417 | 0 | 839417 | 0 | 839417
VG8000N 16bar, GLICERIN
1 | Egyutú szelep NA15 (1/2"), Kv=1.0, PN 16 (öntött vas test, karimás csatl., -10..120°C/16bar, 180°C/13bar, 13mm löket) | VG82A4S1N20 | 1 | 141254 | 0 |  | 141254 | 0 | 141254 | 0 | 141254
2 | Egyutú szelep NA15 (1/2"), Kv=1.6, PN 16 (öntött vas test, karimás csatl., -10..120°C/16bar, 180°C/13bar, 13mm löket) | VG82A3S1N20 | 1 | 141254 | 0 |  | 141254 | 0 | 141254 | 0 | 141254
3 | Egyutú szelep NA15 (1/2"), Kv=2.5, PN 16 (öntött vas test, karimás csatl., -10..120°C/16bar, 180°C/13bar, 13mm löket) | VG82A2S1N20 | 1 | 141254 | 0 |  | 141254 | 0 | 141254 | 0 | 141254
4 | Egyutú szelep NA15 (1/2"), Kv=4, PN 16 (öntött vas test, karimás csatl., -10..120°C/16bar, 180°C/13bar, 13mm löket) | VG82A1S1N20 | 1 | 141254 | 0 |  | 141254 | 0 | 141254 | 0 | 141254
5 | Egyutú szelep NA25 (1"), Kv=6.3, PN 16 (öntött vas test, karimás csatl., -10..120°C/16bar, 180°C/13bar, 13mm löket) | VG82C2S1N20 | 1 | 146697 | 0 |  | 146697 | 0 | 146697 | 0 | 146697
6 | Egyutú szelep NA25 (1"), Kv=10, PN 16 (öntött vas test, karimás csatl., -10..120°C/16bar, 180°C/13bar, 13mm löket) | VG82C1S1N20 | 1 | 234723 | 0 |  | 234723 | 0 | 234723 | 0 | 234723
7 | Egyutú szelep NA40 (1 1/2"), Kv=16, PN 16 (öntött vas test, karimás csatl., -10..120°C/16bar, 180°C/13bar, 13mm löket) | VG82E2S1N20 | 1 | 159739 | 0 |  | 159739 | 0 | 159739 | 0 | 159739
8 | Egyutú szelep NA40 (1 1/2"), Kv=25, PN 16 (öntött vas test, karimás csatl., -10..120°C/16bar, 180°C/13bar, 13mm löket) | VG82E1S1N20 | 1 | 159739 | 0 |  | 159739 | 0 | 159739 | 0 | 159739
9 | Egyutú szelep NA50 (2"), Kv=40, PN16 (öntött vas test, karimás csatl., -10..120°C/16bar, 180°C/13bar, 25mm löket) | VG82F1S1N20 | 1 | 300731 | 0 |  | 300731 | 0 | 300731 | 0 | 300731
10 | Egyutú szelep NA65 (2 1/2"), Kv=63, PN16 (öntött vas test, karimás csatl., -10..120°C/16bar, 180°C/13bar, 25mm löket) | VG82G1S1N20 | 1 | 229280 | 0 |  | 229280 | 0 | 229280 | 0 | 229280
11 | Egyutú szelep NA80 (3"), Kv=100, PN16 (öntött vas test, karimás csatl., -10..120°C/16bar, 180°C/13bar, 25mm löket) | VG82H1S1N20 | 1 | 276011 | 0 |  | 276011 | 0 | 276011 | 0 | 276011
12 | Egyutú szelep NA100 (4"), Kv=160, PN16 (öntött vas test, karimás csatl., -10..120°C/16bar, 180°C/13bar, 42mm löket) | VG82J1S1N20 | 1 | 316744 | 0 |  | 316744 | 0 | 316744 | 0 | 316744
13 | Egyutú szelep NA125 (5"), Kv=250, PN16 (öntött vas test, karimás csatl., -10..120°C/16bar, 130°C/15bar, 42mm löket) | VG82K1S1N20 | 1 | 484204 | 0 |  | 484204 | 0 | 484204 | 0 | 484204
14 | Egyutú szelep NA150 (6"), Kv=350, PN16 (öntött vas test, karimás csatl., -10..120°C/16bar, 130°C/15bar, 42mm löket) | VG82L1S1N20 | 1 | 630785 | 0 |  | 630785 | 0 | 630785 | 0 | 630785
1 | Háromjáratú keverőszelep NA15 (1/2"), Kv=0.4, PN 16 (öntött vas test, karimás csatl., -10..120°C/16bar, 180°C/13bar, 13mm löket) | VG88A1S1N20 | 1 | 182011 | 0 |  | 182011 | 0 | 182011 | 0 | 182011
2 | Háromjáratú keverőszelep NA15 (1/2"), Kv=0.63, PN 16 (öntött vas test, karimás csatl., -10..120°C/16bar, 180°C/13bar, 13mm löket) | VG88A2S1N20 | 1 | 182011 | 0 |  | 182011 | 0 | 182011 | 0 | 182011
3 | Háromjáratú keverőszelep NA15 (1/2"), Kv=1.0, PN 16 (öntött vas test, karimás csatl., -10..120°C/16bar, 180°C/13bar, 13mm löket) | VG88A3S1N20 | 1 | 182011 | 0 |  | 182011 | 0 | 182011 | 0 | 182011
4 | Háromjáratú keverőszelep NA15 (1/2"), Kv=1.6, PN 16 (öntött vas test, karimás csatl., -10..120°C/16bar, 180°C/13bar, 13mm löket) | VG88A4S1N20 | 1 | 182011 | 0 |  | 182011 | 0 | 182011 | 0 | 182011
2 | Háromjáratú keverőszelep NA25 (1"), Kv=6.3, PN 16 (öntött vas test, karimás csatl., -10..120°C/16bar, 180°C/13bar, 13mm löket) | VG88C2S1N20 | 1 | 250105 | 0 |  | 250105 | 0 | 250105 | 0 | 250105
3 | Háromjáratú keverőszelep NA25 (1"), Kv=10, PN 16 (öntött vas test, karimás csatl., -10..120°C/16bar, 180°C/13bar, 13mm löket) | VG88C1S1N20 | 1 | 184728 | 0 |  | 184728 | 0 | 184728 | 0 | 184728
4 | Háromjáratú keverőszelep NA40 (1 1/2"), Kv=16, PN 16 (öntött vas test, karimás csatl., -10..120°C/16bar, 180°C/13bar, 13mm löket) | VG88E2S1N20 | 1 | 214068 | 0 |  | 214068 | 0 | 214068 | 0 | 214068
5 | Háromjáratú keverőszelep NA40 (1 1/2"), Kv=25, PN 16 (öntött vas test, karimás csatl., -10..120°C/16bar, 180°C/13bar, 13mm löket) | VG88E1S1N20 | 1 | 191352 | 0 |  | 191352 | 0 | 191352 | 0 | 191352
6 | Háromjáratú keverőszelep NA50 (2"), Kv=40, PN 16 (öntött vas test, karimás csatl., -10..120°C/16bar, 180°C/13bar, 25mm löket) | VG88F1S1N20 | 1 | 250474 | 0 |  | 250474 | 0 | 250474 | 0 | 250474
7 | Háromjáratú keverőszelep NA65 (2 1/2"), Kv=63, PN 16 (öntött vas test, karimás csatl., -10..120°C/16bar, 180°C/13bar, 25mm löket) | VG88G1S1N20 | 1 | 289576 | 0 |  | 289576 | 0 | 289576 | 0 | 289576
8 | Háromjáratú keverőszelep NA80 (3"), Kv=100, PN 16 (öntött vas test, karimás csatl., -10..120°C/16bar, 180°C/13bar, 25mm löket) | VG88H1S1N20 | 1 | 356954 | 0 |  | 356954 | 0 | 356954 | 0 | 356954
9 | Háromjáratú keverőszelep NA100 (4"), Kv=160, PN 16 (öntött vas test, karimás csatl., -10..120°C/16bar, 180°C/13bar, 42mm löket) | VG88J1S1N20 | 1 | 462910 | 0 |  | 462910 | 0 | 462910 | 0 | 462910
10 | Háromjáratú keverőszelep NA125 (5"), Kv=250, PN 16 (öntött vas test, karimás csatl., -10..120°C/16bar, 130°C/15bar, 42mm löket) | VG88K1S1N20 | 1 | 720428 | 0 |  | 720428 | 0 | 720428 | 0 | 720428
11 | Háromjáratú keverőszelep NA150 (6"), Kv=350, PN 16 (öntött vas test, karimás csatl., -10..120°C/16bar, 130°C/15bar, 42mm löket) | VG88L1S1N20 | 1 | 849187 | 0 |  | 849187 | 0 | 849187 | 0 | 849187
1 | Háromjáratú osztószelep NA25 (1"), Kv=10, PN 16 (öntött vas test, karimás csatl., -10..120°C/16bar, 180°C/13bar, 13mm löket) | VG89C1S1N20 | 1 | 203744 | 0 |  | 203744 | 0 | 203744 | 0 | 203744
2 | Háromjáratú osztószelep NA40 (1 1/2"), Kv=25, PN 16 (öntött vas test, karimás csatl., -10..120°C/16bar, 180°C/13bar, 13mm löket) | VG89E1S1N20 | 1 | 233083 | 0 |  | 233083 | 0 | 233083 | 0 | 233083
3 | Háromjáratú osztószelep NA50 (2"), Kv=40, PN 16 (öntött vas test, karimás csatl., -10..120°C/16bar, 180°C/13bar, 25mm löket) | VG89F1S1N20 | 1 | 267304 | 0 |  | 267304 | 0 | 267304 | 0 | 267304
4 | Háromjáratú osztószelep NA65 (2 1/2"), Kv=63, PN 16 (öntött vas test, karimás csatl., -10..120°C/16bar, 180°C/13bar, 25mm löket) | VG89G1S1N20 | 1 | 303710 | 0 |  | 303710 | 0 | 303710 | 0 | 303710
5 | Háromjáratú osztószelep NA80 (3"), Kv=100, PN 16 (öntött vas test, karimás csatl., -10..120°C/16bar, 180°C/13bar, 25mm löket) | VG89H1S1N20 | 1 | 373259 | 0 |  | 373259 | 0 | 373259 | 0 | 373259
6 | Háromjáratú osztószelep NA100 (4"), Kv=160, PN 16 (öntött vas test, karimás csatl., -10..120°C/16bar, 180°C/13bar, 42mm löket) | VG89J1S1N20 | 1 | 491156 | 0 |  | 491156 | 0 | 491156 | 0 | 491156
7 | Háromjáratú osztószelep NA125 (5"), Kv=250, PN 16 (öntött vas test, karimás csatl., -10..120°C/16bar, 130°C/15bar, 42mm löket) | VG89K1S1N20 | 1 | 754117 | 0 |  | 754117 | 0 | 754117 | 0 | 754117
8 | Háromjáratú osztószelep NA150 (6"), Kv=350, PN 16 (öntött vas test, karimás csatl., -10..120°C/16bar, 130°C/15bar, 42mm löket) | VG89L1S1N20 | 1 | 888311 | 0 |  | 888311 | 0 | 888311 | 0 | 888311
VG8000H 25bar
1 | Egyutú szelep NA15 (1/2"), Kv=0.63, PN 25 (öntött vas test, karimás csatl., 2..120°C/25bar, 200°C/21 bar, 13mm löket) | VG82A5S1H | 1 | 142378 | 0 | 142378 | 142378 | 0 | 142378 | 0 | 142378
2 | Egyutú szelep NA15 (1/2"), Kv=1.0, PN 25 (öntött vas test, karimás csatl., 2..120°C/25bar, 200°C/21 bar, 13mm löket) | VG82A4S1H | 1 | 142378 | 0 | 142378 | 142378 | 0 | 142378 | 0 | 142378
3 | Egyutú szelep NA15 (1/2"), Kv=1.6, PN 25 (öntött vas test, karimás csatl., 2..120°C/25bar, 200°C/21 bar, 13mm löket) | VG82A3S1H | 1 | 142378 | 0 | 142378 | 142378 | 0 | 142378 | 0 | 142378
4 | Egyutú szelep NA15 (1/2"), Kv=4, PN 25 (öntött vas test, karimás csatl., 2..120°C/25bar, 200°C/21 bar, 13mm löket) | VG82A1S1H | 1 | 177969 | 0 | 177969 | 177969 | 0 | 177969 | 0 | 177969
5 | Egyutú szelep NA20 (3/4"), Kv=6.3, PN 25 (öntött vas test, karimás csatl., 2..120°C/25bar, 200°C/21 bar, 13mm löket) | VG82B1S1H | 1 | 161964 | 0 | 161964 | 161964 | 0 | 161964 | 0 | 161964
6 | Egyutú szelep NA25 (1"), Kv=6.3, PN 25 (öntött vas test, karimás csatl., 2..120°C/25bar, 200°C/21 bar, 13mm löket) | VG82C2S1H | 1 | 164035 | 0 | 164035 | 164035 | 0 | 164035 | 0 | 164035
7 | Egyutú szelep NA25 (1"), Kv=10, PN 25 (öntött vas test, karimás csatl., 2..120°C/25bar, 200°C/21 bar, 13mm löket) | VG82C1S1H | 1 | 164035 | 0 | 164035 | 164035 | 0 | 164035 | 0 | 164035
8 | Egyutú szelep NA32 (1 1/4"), Kv=10, PN 25 (öntött vas test, karimás csatl., 2..120°C/25bar, 200°C/21 bar, 13mm löket) | VG82D2S1H | 1 | 165074 | 0 | 165074 | 165074 | 0 | 165074 | 0 | 165074
9 | Egyutú szelep NA32 (1 1/4"), Kv=16, PN 25 (öntött vas test, karimás csatl., 2..120°C/25bar, 200°C/21 bar, 13mm löket) | VG82D1S1H | 1 | 165074 | 0 | 165074 | 165074 | 0 | 165074 | 0 | 165074
10 | Egyutú szelep NA40 (1 1/2"), Kv=16, PN 25 (öntött vas test, karimás csatl., 2..120°C/25bar, 200°C/21 bar, 13mm löket) | VG82E2S1H | 1 | 168169 | 0 | 168169 | 168169 | 0 | 168169 | 0 | 168169
11 | Egyutú szelep NA40 (1 1/2"), Kv=25, PN 25 (öntött vas test, karimás csatl., 2..120°C/25bar, 200°C/21 bar, 13mm löket) | VG82E1S1H | 1 | 168169 | 0 | 168169 | 168169 | 0 | 168169 | 0 | 168169
12 | Egyutú szelep NA50 (2"), Kv=40, PN25 (öntött vas test, karimás csatl., 2..120°C/25bar, 200°C/21 bar, 25mm löket) | VG82F1S1H | 1 | 198093 | 0 | 198093 | 198093 | 0 | 198093 | 0 | 198093
13 | Egyutú szelep NA65 (2 1/2"), Kv=63, PN25 (öntött vas test, karimás csatl., 2..120°C/25bar, 200°C/21 bar, 25mm löket) | VG82G1S1H | 1 | 233160 | 0 | 233160 | 233160 | 0 | 233160 | 0 | 233160
14 | Egyutú szelep NA80 (3"), Kv=100, PN25 (öntött vas test, karimás csatl., 2..120°C/25bar, 200°C/21 bar, 25mm löket) | VG82H1S1H | 1 | 177203 | 0 | 177203 | 177203 | 0 | 177203 | 0 | 177203
15 | Egyutú szelep NA100 (4"), Kv=160, PN25 (öntött vas test, karimás csatl., 2..120°C/25bar, 200°C/21 bar, 42mm löket) | VG82J1S1H | 1 | 295359 | 0 | 295359 | 295359 | 0 | 295359 | 0 | 295359
16 | Egyutú szelep NA125 (5"), Kv=250, PN25 (öntött vas test, karimás csatl., 2..120°C/25bar, 200°C/21 bar, 42mm löket) | VG82K1S1H | 1 | 473549 | 0 | 473549 | 473549 | 0 | 473549 | 0 | 473549
17 | Egyutú szelep NA150 (6"), Kv=350, PN25 (öntött vas test, karimás csatl., 2..120°C/25bar, 200°C/21 bar, 42mm löket) | VG82L1S1H | 1 | 618999 | 0 | 618999 | 618999 | 0 | 618999 | 0 | 618999
1 | Háromjáratú keverőszelep NA15 (1/2"), Kv=4, PN25 (öntött vas test, karimás csatl., 2..120°C/25bar, 200°C/21 bar, 13mm löket) | VG88A1S1H | 1 | 219749 | 0 | 219749 | 219749 | 0 | 219749 | 0 | 219749
2 | Háromjáratú keverőszelep NA20 (3/4"), Kv=6.3, PN25 (öntött vas test, karimás csatl., 2..120°C/25bar, 200°C/21 bar, 13mm löket) | VG88D1S1H | 1 | 243476 | 0 | 243476 | 243476 | 0 | 243476 | 0 | 243476
3 | Háromjáratú keverőszelep NA25 (1"), Kv=10, PN25 (öntött vas test, karimás csatl., 2..120°C/25bar, 200°C/21 bar, 13mm löket) | VG88C1S1H | 1 | 233160 | 0 | 233160 | 233160 | 0 | 233160 | 0 | 233160
4 | Háromjáratú keverőszelep NA32 (1 1/4"), Kv=16, PN25 (öntött vas test, karimás csatl., 2..120°C/25bar, 200°C/21 bar, 13mm löket) | VG88D1S1H | 1 | 243476 | 0 | 243476 | 243476 | 0 | 243476 | 0 | 243476
5 | Háromjáratú keverőszelep NA40 (1 1/2"), Kv=25, PN25 (öntött vas test, karimás csatl., 2..120°C/25bar, 200°C/21 bar, 13mm löket) | VG88E1S1H | 1 | 177821 | 0 | 177821 | 177821 | 0 | 177821 | 0 | 177821
6 | Háromjáratú keverőszelep NA50 (2"), Kv=40, PN25 (öntött vas test, karimás csatl., 2..120°C/25bar, 200°C/21 bar, 25mm löket) | VG88F1S1H | 1 | 285780 | 0 | 285780 | 285780 | 0 | 285780 | 0 | 285780
7 | Háromjáratú keverőszelep NA65 (2 1/2"), Kv=63, PN25 (öntött vas test, karimás csatl., 2..120°C/25bar, 200°C/21 bar, 25mm löket) | VG88G1S1H | 1 | 332210 | 0 | 332210 | 332210 | 0 | 332210 | 0 | 332210
8 | Háromjáratú keverőszelep NA80 (3"), Kv=100, PN25 (öntött vas test, karimás csatl., 2..120°C/25bar, 200°C/21 bar, 25mm löket) | VG88H1S1H | 1 | 403376 | 0 | 403376 | 403376 | 0 | 403376 | 0 | 403376
9 | Háromjáratú keverőszelep NA100 (4"), Kv=160, PN25 (öntött vas test, karimás csatl., 2..120°C/25bar, 200°C/21 bar, 42mm löket) | VG88J1S1H | 1 | 536470 | 0 | 536470 | 536470 | 0 | 536470 | 0 | 536470
10 | Háromjáratú keverőszelep NA125 (5"), Kv=250, PN25 (öntött vas test, karimás csatl., 2..120°C/25bar, 200°C/21 bar, 42mm löket) | VG88K1S1H | 1 | 802649 | 0 | 802649 | 802649 | 0 | 802649 | 0 | 802649
11 | Háromjáratú keverőszelep NA150 (6"), Kv=350, PN25 (öntött vas test, karimás csatl., 2..120°C/25bar, 200°C/21 bar, 42mm löket) | VG88L1S1H | 1 | 961517 | 0 | 961517 | 961517 | 0 | 961517 | 0 | 961517
1 | Háromjáratú osztószelep NA20 (3/4"), Kv=6.3, PN25 (öntött vas test, karimás csatl., 2..120°C/25bar, 200°C/21 bar, 13mm löket) | VG89B1S1H | 1 | 248634 | 0 | 248634 | 248634 | 0 | 248634 | 0 | 248634
2 | Háromjáratú osztószelep NA25 (1"), Kv=10, PN25 (öntött vas test, karimás csatl., 2..120°C/25bar, 200°C/21 bar, 13mm löket) | VG89C1S1H | 1 | 250705 | 0 | 250705 | 250705 | 0 | 250705 | 0 | 250705
3 | Háromjáratú osztószelep NA32 (1 1/4"), Kv=16, PN25 (öntött vas test, karimás csatl., 2..120°C/25bar, 200°C/21 bar, 13mm löket) | VG89D1S1H | 1 | 266180 | 0 | 266180 | 266180 | 0 | 266180 | 0 | 266180
4 | Háromjáratú osztószelep NA40 (1 1/2"), Kv=25, PN25 (öntött vas test, karimás csatl., 2..120°C/25bar, 200°C/21 bar, 13mm löket) | VG89E1S1H | 1 | 291962 | 0 | 291962 | 291962 | 0 | 291962 | 0 | 291962
5 | Háromjáratú osztószelep NA50 (2"), Kv=40, PN25 (öntött vas test, karimás csatl., 2..120°C/25bar, 200°C/21 bar, 25mm löket) | VG89F1S1H | 1 | 330132 | 0 | 330132 | 330132 | 0 | 330132 | 0 | 330132
6 | Háromjáratú osztószelep NA65 (2 1/2"), Kv=63, PN25 (öntött vas test, karimás csatl., 2..120°C/25bar, 200°C/21 bar, 25mm löket) | VG89G1S1H | 1 | 389973 | 0 | 389973 | 389973 | 0 | 389973 | 0 | 389973
7 | Háromjáratú osztószelep NA80 (3"), Kv=100, PN25 (öntött vas test, karimás csatl., 2..120°C/25bar, 200°C/21 bar, 25mm löket) | VG89H1S1H | 1 | 454980 | 0 | 454980 | 454980 | 0 | 454980 | 0 | 454980
8 | Háromjáratú osztószelep NA100 (4"), Kv=160, PN25 (öntött vas test, karimás csatl., 2..120°C/25bar, 200°C/21 bar, 42mm löket) | VG89J1S1H | 1 | 607659 | 0 | 607659 | 607659 | 0 | 607659 | 0 | 607659
9 | Háromjáratú osztószelep NA125 (5"), Kv=250, PN25 (öntött vas test, karimás csatl., 2..120°C/25bar, 200°C/21 bar, 42mm löket) | VG89K1S1H | 1 | 845984 | 0 | 845984 | 845984 | 0 | 845984 | 0 | 845984
10 | Háromjáratú osztószelep NA150 (6"), Kv=350, PN25 (öntött vas test, karimás csatl., 2..120°C/25bar, 200°C/21 bar, 42mm löket) | VG89L1S1H | 1 | 1013098 | 0 | 1013098 | 1013098 | 0 | 1013098 | 0 | 1013098
VG8000N 16bar, NYOMÁSKIEGYENLÍTETT!
1 | Egyutú nyomáskiegy. szelep NA40 (1 1/2"), Kv=16, PN16 (öntött vas test, karimás csatl., 2..120°C/16bar, 180°C/13bar, 13mm löket) | VG83E2S1N | 1 | 271330 | 0 | 271330 | 271330 | 0 | 271330 | 0 | 271330
2 | Egyutú nyomáskiegy. szelep NA40 (1 1/2"), Kv=25, PN16 (öntött vas test, karimás csatl., 2..120°C/16bar, 180°C/13bar, 13mm löket) | VG83E1S1N | 1 | 271330 | 0 | 271330 | 271330 | 0 | 271330 | 0 | 271330
3 | Egyutú nyomáskiegy. szelep NA50 (2"), Kv=40, PN16 (öntött vas test, karimás csatl., 2..120°C/16bar, 180°C/13bar, 25mm löket) | VG83F1S1N | 1 | 304349 | 0 | 304349 | 304349 | 0 | 304349 | 0 | 304349
4 | Egyutú nyomáskiegy. szelep NA65 (2 1/2"), Kv=63, PN16 (öntött vas test, karimás csatl., 2..120°C/16bar, 180°C/13bar, 25mm löket) | VG83G1S1N | 1 | 345621 | 0 | 345621 | 345621 | 0 | 345621 | 0 | 345621
5 | Egyutú nyomáskiegy. szelep NA80 (3"), Kv=100, PN16 (öntött vas test, karimás csatl., 2..120°C/16bar, 180°C/13bar, 25mm löket) | VG83H1S1N | 1 | 403376 | 0 | 403376 | 403376 | 0 | 403376 | 0 | 403376
6 | Egyutú nyomáskiegy. szelep NA100 (4"), Kv=160, PN16 (öntött vas test, karimás csatl., 2..120°C/16bar, 180°C/13bar, 42mm löket) | VG83J1S1N | 1 | 563292 | 0 | 563292 | 563292 | 0 | 563292 | 0 | 563292
7 | Egyutú nyomáskiegy. szelep NA125 (5"), Kv=260, PN16 (öntött vas test, karimás csatl., 2..120°C/16bar, 130°C/15bar, 42mm löket) | VG83K1S1N | 1 | 652026 | 0 | 652026 | 652026 | 0 | 652026 | 0 | 652026
8 | Egyutú nyomáskiegy. szelep NA150 (6"), Kv=350, PN16 (öntött vas test, karimás csatl., 2..120°C/16bar, 130°C/15bar, 42mm löket) | VG83L1S1N | 1 | 924371 | 0 | 924371 | 924371 | 0 | 924371 | 0 | 924371
VG8000H 25bar, NYOMÁSKIEGYENLÍTETT!
1 | Egyutú nyomáskiegy. szelep NA40 (1 1/2"), Kv=25, PN25 (öntött vas test, karimás csatl., 2..120°C/25bar, 200°C/21bar, 13mm löket) | VG83E1S1H | 1 | 251537 | 0 | 251537 | 251537 | 0 | 251537 | 0 | 251537
2 | Egyutú nyomáskiegy. szelep NA50 (2"), Kv=40, PN25 (öntött vas test, karimás csatl., 2..120°C/25bar, 200°C/21bar, 25mm löket) | VG83F1S1H | 1 | 340463 | 0 | 340463 | 340463 | 0 | 340463 | 0 | 340463
3 | Egyutú nyomáskiegy. szelep NA65 (2 1/2"), Kv=63, PN25 (öntött vas test, karimás csatl., 2..120°C/25bar, 200°C/21bar, 25mm löket) | VG83G1S1H | 1 | 386886 | 0 | 386886 | 386886 | 0 | 386886 | 0 | 386886
4 | Egyutú nyomáskiegy. szelep NA80 (3"), Kv=100, PN25 (öntött vas test, karimás csatl., 2..120°C/25bar, 200°C/21bar, 25mm löket) | VG83H1S1H | 1 | 444664 | 0 | 444664 | 444664 | 0 | 444664 | 0 | 444664
5 | Egyutú nyomáskiegy. szelep NA100 (4"), Kv=160, PN25 (öntött vas test, karimás csatl., 2..120°C/25bar, 200°C/21bar, 42mm löket) | VG83J1S1H | 1 | 626220 | 0 | 626220 | 626220 | 0 | 626220 | 0 | 626220
6 | Egyutú nyomáskiegy. szelep NA125 (5"), Kv=260, PN25 (öntött vas test, karimás csatl., 2..120°C/25bar, 200°C/21bar, 42mm löket) | VG83K1S1H | 1 | 724239 | 0 | 724239 | 724239 | 0 | 724239 | 0 | 724239
7 | Egyutú nyomáskiegy. szelep NA150 (6"), Kv=350, PN25 (öntött vas test, karimás csatl., 2..120°C/25bar, 200°C/21bar, 42mm löket) | VG83L1S1H | 1 | 1028580 | 0 | 1028580 | 1028580 | 0 | 1028580 | 0 | 1028580
Pillangószelepek
VFB pillangószelep
1 | Motoros pillangószelep, DN25, PN16 (max. 50% glycol, -29..121°C, max. 16bar, max. dP 10bar, 230VAC, on/off vagy 3P, 16Nm, IP54) | VFB025H+516ADA | 1 | 87942 | 0 | 87942 | 87942 | 0 | 87942 | 0 | 87942
2 | Motoros pillangószelep, DN25, PN16 (max. 50% glycol, -29..121°C, max. 16bar, max. dP 10bar, 230VAC, on/off vagy 3P, 16Nm, végállás kapcsoló, IP54) | VFB025H+516ADC | 1 | 97449 | 0 | 97449 | 97449 | 0 | 97449 | 0 | 97449
3 | Motoros pillangószelep, DN25, PN16 (max. 50% glycol, -29..121°C, max. 16bar, max. dP 10bar, 24VAC, on/off vagy 3P, 16Nm, IP54) | VFB025H+516AGA | 1 | 85940 | 0 | 85940 | 85940 | 0 | 85940 | 0 | 85940
4 | Motoros pillangószelep, DN25, PN16 (max. 50% glycol, -29..121°C, max. 16bar, max. dP 10bar, 24VAC, on/off vagy 3P, 16Nm, végállás kapcsoló, IP54) | VFB025H+516AGC | 1 | 95948 | 0 | 95948 | 95948 | 0 | 95948 | 0 | 95948
5 | Motoros pillangószelep, DN25, PN16 (max. 50% glycol, -29..121°C, max. 16bar, max. dP 10bar, 230VAC, folyamatos (0-10V), 16Nm, IP54) | VFB025H+516GDA | 1 | 113986 | 0 | 113986 | 113986 | 0 | 113986 | 0 | 113986
6 | Motoros pillangószelep, DN25, PN16 (max. 50% glycol, -29..121°C, max. 16bar, max. dP 10bar, 230VAC, folyamatos (0-10V), 16Nm, végállás kapcsoló, IP54) | VFB025H+516GDC | 1 | 124002 | 0 | 124002 | 124002 | 0 | 124002 | 0 | 124002
7 | Motoros pillangószelep, DN25, PN16 (max. 50% glycol, -29..121°C, max. 16bar, max. dP 10bar, 24VAC, folyamatos (0-10V), 16Nm, IP54) | VFB025H+516GGA | 1 | 106965 | 0 | 106965 | 106965 | 0 | 106965 | 0 | 106965
8 | Motoros pillangószelep, DN25, PN16 (max. 50% glycol, -29..121°C, max. 16bar, max. dP 10bar, 24VAC, folyamatos (0-10V), 16Nm, végállás kapcsoló, IP54) | VFB025H+516GGC | 1 | 116973 | 0 | 116973 | 116973 | 0 | 116973 | 0 | 116973
9 | Motoros pillangószelep, DN25, PN16 (max. 50% glycol, -29..121°C, max. 16bar, max. dP 10bar, 24VAC, on/off vagy 3P, rugóerővel nyit, 20Nm, IP54) | VFB025H+530AGA | 1 | 108551 | 0 | 108551 | 108551 | 0 | 108551 | 0 | 108551
10 | Motoros pillangószelep, DN25, PN16 (max. 50% glycol, -29..121°C, max. 16bar, max. dP 10bar, 24VAC, on/off vagy 3P, rugóerővel nyit, 20Nm, végállás kapcsoló, IP54) | VFB025H+530AGC | 1 | 117881 | 0 | 117881 | 117881 | 0 | 117881 | 0 | 117881
11 | Motoros pillangószelep, DN25, PN16 (max. 50% glycol, -29..121°C, max. 16bar, max. dP 10bar, 230VAC, on/off, rugóerővel nyit, 20Nm, IP54) | VFB025H+530BDA | 1 | 108551 | 0 | 108551 | 108551 | 0 | 108551 | 0 | 108551
12 | Motoros pillangószelep, DN25, PN16 (max. 50% glycol, -29..121°C, max. 16bar, max. dP 10bar, 230VAC, on/off, rugóerővel nyit, 20Nm, végállás kapcsoló, IP54) | VFB025H+530BDC | 1 | 117881 | 0 | 117881 | 117881 | 0 | 117881 | 0 | 117881
13 | Motoros pillangószelep, DN25, PN16 (max. 50% glycol, -29..121°C, max. 16bar, max. dP 10bar, 24VAC, on/off, rugóerővel nyit, 20Nm, IP54) | VFB025H+530BGA | 1 | 103893 | 0 | 103893 | 103893 | 0 | 103893 | 0 | 103893
14 | Motoros pillangószelep, DN25, PN16 (max. 50% glycol, -29..121°C, max. 16bar, max. dP 10bar, 24VAC, on/off, rugóerővel nyit, 20Nm, végállás kapcsoló, IP54) | VFB025H+530BGC | 1 | 113224 | 0 | 113224 | 113224 | 0 | 113224 | 0 | 113224
15 | Motoros pillangószelep, DN25, PN16 (max. 50% glycol, -29..121°C, max. 16bar, max. dP 10bar, 24VAC, folyamatos (0-10V), rugóerővel nyit, 20Nm, IP54) | VFB025H+530HGA | 1 | 117881 | 0 | 117881 | 117881 | 0 | 117881 | 0 | 117881
16 | Motoros pillangószelep, DN25, PN16 (max. 50% glycol, -29..121°C, max. 16bar, max. dP 10bar, 24VAC, folyamatos (0-10V), rugóerővel nyit, 20Nm, végállás kapcsoló, IP54) | VFB025H+530HGC | 1 | 127220 | 0 | 127220 | 127220 | 0 | 127220 | 0 | 127220
17 | Motoros pillangószelep, DN25, PN16 (max. 50% glycol, -29..121°C, max. 16bar, max. dP 10bar, 24VAC, on/off vagy 3P, rugóerővel zár, 20Nm, IP54) | VFB025H+550AGA | 1 | 108551 | 0 | 108551 | 108551 | 0 | 108551 | 0 | 108551
18 | Motoros pillangószelep, DN25, PN16 (max. 50% glycol, -29..121°C, max. 16bar, max. dP 10bar, 24VAC, on/off vagy 3P, rugóerővel zár, 20Nm, végállás kapcsoló, IP54) | VFB025H+550AGC | 1 | 117881 | 0 | 117881 | 117881 | 0 | 117881 | 0 | 117881
19 | Motoros pillangószelep, DN25, PN16 (max. 50% glycol, -29..121°C, max. 16bar, max. dP 10bar, 230VAC, on/off, rugóerővel zár, 20Nm, IP54) | VFB025H+550BDA | 1 | 108551 | 0 | 108551 | 108551 | 0 | 108551 | 0 | 108551
20 | Motoros pillangószelep, DN25, PN16 (max. 50% glycol, -29..121°C, max. 16bar, max. dP 10bar, 230VAC, on/off, rugóerővel zár, 20Nm, végállás kapcsoló, IP54) | VFB025H+550BDC | 1 | 117881 | 0 | 117881 | 117881 | 0 | 117881 | 0 | 117881
21 | Motoros pillangószelep, DN25, PN16 (max. 50% glycol, -29..121°C, max. 16bar, max. dP 10bar, 24VAC, on/off, rugóerővel zár, 20Nm, IP54) | VFB025H+550BGA | 1 | 103893 | 0 | 103893 | 103893 | 0 | 103893 | 0 | 103893
22 | Motoros pillangószelep, DN25, PN16 (max. 50% glycol, -29..121°C, max. 16bar, max. dP 10bar, 24VAC, on/off, rugóerővel zár, 20Nm, végállás kapcsoló, IP54) | VFB025H+550BGC | 1 | 113224 | 0 | 113224 | 113224 | 0 | 113224 | 0 | 113224
23 | Motoros pillangószelep, DN25, PN16 (max. 50% glycol, -29..121°C, max. 16bar, max. dP 10bar, 24VAC, folyamatos (0-10V), rugóerővel zár, 20Nm, IP54) | VFB025H+550HGA | 1 | 117881 | 0 | 117881 | 117881 | 0 | 117881 | 0 | 117881
24 | Motoros pillangószelep, DN25, PN16 (max. 50% glycol, -29..121°C, max. 16bar, max. dP 10bar, 24VAC, folyamatos (0-10V), rugóerővel zár, 20Nm, végállás kapcsoló, IP54) | VFB025H+550HGC | 1 | 127220 | 0 | 127220 | 127220 | 0 | 127220 | 0 | 127220
1 | Motoros pillangószelep, DN32, PN16 (max. 50% glycol, -29..121°C, max. 16bar, max. dP 10bar, 230VAC, on/off vagy 3P, 16Nm, IP54) | VFB032H+516ADA | 1 | 88742 | 0 | 88742 | 88742 | 0 | 88742 | 0 | 88742
2 | Motoros pillangószelep, DN32, PN16 (max. 50% glycol, -29..121°C, max. 16bar, max. dP 10bar, 230VAC, on/off vagy 3P, 16Nm, végállás kapcsoló, IP54) | VFB032H+516ADC | 1 | 98250 | 0 | 98250 | 98250 | 0 | 98250 | 0 | 98250
3 | Motoros pillangószelep, DN32, PN16 (max. 50% glycol, -29..121°C, max. 16bar, max. dP 10bar, 24VAC, on/off vagy 3P, 16Nm, IP54) | VFB032H+516AGA | 1 | 86741 | 0 | 86741 | 86741 | 0 | 86741 | 0 | 86741
4 | Motoros pillangószelep, DN32, PN16 (max. 50% glycol, -29..121°C, max. 16bar, max. dP 10bar, 24VAC, on/off vagy 3P, 16Nm, végállás kapcsoló, IP54) | VFB032H+516AGC | 1 | 96749 | 0 | 96749 | 96749 | 0 | 96749 | 0 | 96749
5 | Motoros pillangószelep, DN32, PN16 (max. 50% glycol, -29..121°C, max. 16bar, max. dP 10bar, 230VAC, folyamatos (0-10V), 16Nm, IP54) | VFB032H+516GDA | 1 | 114787 | 0 | 114787 | 114787 | 0 | 114787 | 0 | 114787
6 | Motoros pillangószelep, DN32, PN16 (max. 50% glycol, -29..121°C, max. 16bar, max. dP 10bar, 230VAC, folyamatos (0-10V), 16Nm, végállás kapcsoló, IP54) | VFB032H+516GDC | 1 | 124795 | 0 | 124795 | 124795 | 0 | 124795 | 0 | 124795
7 | Motoros pillangószelep, DN32, PN16 (max. 50% glycol, -29..121°C, max. 16bar, max. dP 10bar, 24VAC, folyamatos (0-10V), 16Nm, IP54) | VFB032H+516GGA | 1 | 107766 | 0 | 107766 | 107766 | 0 | 107766 | 0 | 107766
8 | Motoros pillangószelep, DN32, PN16 (max. 50% glycol, -29..121°C, max. 16bar, max. dP 10bar, 24VAC, folyamatos (0-10V), 16Nm, végállás kapcsoló, IP54) | VFB032H+516GGC | 1 | 117774 | 0 | 117774 | 117774 | 0 | 117774 | 0 | 117774
9 | Motoros pillangószelep, DN32, PN16 (max. 50% glycol, -29..121°C, max. 16bar, max. dP 10bar, 24VAC, on/off vagy 3P, rugóerővel nyit, 20Nm, IP54) | VFB032H+530AGA | 1 | 109351 | 0 | 109351 | 109351 | 0 | 109351 | 0 | 109351
10 | Motoros pillangószelep, DN32, PN16 (max. 50% glycol, -29..121°C, max. 16bar, max. dP 10bar, 24VAC, on/off vagy 3P, rugóerővel nyit, 20Nm, végállás kapcsoló, IP54) | VFB032H+530AGC | 1 | 118682 | 0 | 118682 | 118682 | 0 | 118682 | 0 | 118682
11 | Motoros pillangószelep, DN32, PN16 (max. 50% glycol, -29..121°C, max. 16bar, max. dP 10bar, 230VAC, on/off, rugóerővel nyit, 20Nm, IP54) | VFB032H+530BDA | 1 | 109351 | 0 | 109351 | 109351 | 0 | 109351 | 0 | 109351
12 | Motoros pillangószelep, DN32, PN16 (max. 50% glycol, -29..121°C, max. 16bar, max. dP 10bar, 230VAC, on/off, rugóerővel nyit, 20Nm, végállás kapcsoló, IP54) | VFB032H+530BDC | 1 | 124779 | 0 | 124779 | 124779 | 0 | 124779 | 0 | 124779
13 | Motoros pillangószelep, DN32, PN16 (max. 50% glycol, -29..121°C, max. 16bar, max. dP 10bar, 24VAC, on/off, rugóerővel nyit, 20Nm, IP54) | VFB032H+530BGA | 1 | 104686 | 0 | 104686 | 104686 | 0 | 104686 | 0 | 104686
14 | Motoros pillangószelep, DN32, PN16 (max. 50% glycol, -29..121°C, max. 16bar, max. dP 10bar, 24VAC, on/off, rugóerővel nyit, 20Nm, végállás kapcsoló, IP54) | VFB032H+530BGC | 1 | 114017 | 0 | 114017 | 114017 | 0 | 114017 | 0 | 114017
15 | Motoros pillangószelep, DN32, PN16 (max. 50% glycol, -29..121°C, max. 16bar, max. dP 10bar, 24VAC, folyamatos (0-10V), rugóerővel nyit, 20Nm, IP54) | VFB032H+530HGA | 1 | 118682 | 0 | 118682 | 118682 | 0 | 118682 | 0 | 118682
16 | Motoros pillangószelep, DN32, PN16 (max. 50% glycol, -29..121°C, max. 16bar, max. dP 10bar, 24VAC, folyamatos (0-10V), rugóerővel nyit, 20Nm, végállás kapcsoló, IP54) | VFB032H+530HGC | 1 | 128021 | 0 | 128021 | 128021 | 0 | 128021 | 0 | 128021
17 | Motoros pillangószelep, DN32, PN16 (max. 50% glycol, -29..121°C, max. 16bar, max. dP 10bar, 24VAC, on/off vagy 3P, rugóerővel zár, 20Nm, IP54) | VFB032H+550AGA | 1 | 109351 | 0 | 109351 | 109351 | 0 | 109351 | 0 | 109351
18 | Motoros pillangószelep, DN32, PN16 (max. 50% glycol, -29..121°C, max. 16bar, max. dP 10bar, 24VAC, on/off vagy 3P, rugóerővel zár, 20Nm, végállás kapcsoló, IP54) | VFB032H+550AGC | 1 | 118682 | 0 | 118682 | 118682 | 0 | 118682 | 0 | 118682
19 | Motoros pillangószelep, DN32, PN16 (max. 50% glycol, -29..121°C, max. 16bar, max. dP 10bar, 230VAC, on/off, rugóerővel zár, 20Nm, IP54) | VFB032H+550BDA | 1 | 109351 | 0 | 109351 | 109351 | 0 | 109351 | 0 | 109351
20 | Motoros pillangószelep, DN32, PN16 (max. 50% glycol, -29..121°C, max. 16bar, max. dP 10bar, 230VAC, on/off, rugóerővel zár, 20Nm, végállás kapcsoló, IP54) | VFB032H+550BDC | 1 | 124779 | 0 | 124779 | 124779 | 0 | 124779 | 0 | 124779
21 | Motoros pillangószelep, DN32, PN16 (max. 50% glycol, -29..121°C, max. 16bar, max. dP 10bar, 24VAC, on/off, rugóerővel zár, 20Nm, IP54) | VFB032H+550BGA | 1 | 104686 | 0 | 104686 | 104686 | 0 | 104686 | 0 | 104686
22 | Motoros pillangószelep, DN32, PN16 (max. 50% glycol, -29..121°C, max. 16bar, max. dP 10bar, 24VAC, on/off, rugóerővel zár, 20Nm, végállás kapcsoló, IP54) | VFB032H+550BGC | 1 | 114017 | 0 | 114017 | 114017 | 0 | 114017 | 0 | 114017
23 | Motoros pillangószelep, DN32, PN16 (max. 50% glycol, -29..121°C, max. 16bar, max. dP 10bar, 24VAC, folyamatos (0-10V), rugóerővel zár, 20Nm, IP54) | VFB032H+550HGA | 1 | 118682 | 0 | 118682 | 118682 | 0 | 118682 | 0 | 118682
24 | Motoros pillangószelep, DN32, PN16 (max. 50% glycol, -29..121°C, max. 16bar, max. dP 10bar, 24VAC, folyamatos (0-10V), rugóerővel zár, 20Nm, végállás kapcsoló, IP54) | VFB032H+550HGC | 1 | 128021 | 0 | 128021 | 128021 | 0 | 128021 | 0 | 128021
1 | Motoros pillangószelep, DN40, PN16 (max. 50% glycol, -29..121°C, max. 16bar, max. dP 10bar, 230VAC, on/off vagy 3P, 16Nm, IP54) | VFB040H+516ADA | 1 | 89535 | 0 | 89535 | 89535 | 0 | 89535 | 0 | 89535
2 | Motoros pillangószelep, DN40, PN16 (max. 50% glycol, -29..121°C, max. 16bar, max. dP 10bar, 230VAC, on/off vagy 3P, 16Nm, végállás kapcsoló, IP54) | VFB040H+516ADC | 1 | 99051 | 0 | 99051 | 99051 | 0 | 99051 | 0 | 99051
3 | Motoros pillangószelep, DN40, PN16 (max. 50% glycol, -29..121°C, max. 16bar, max. dP 10bar, 24VAC, on/off vagy 3P, 16Nm, IP54) | VFB040H+516AGA | 1 | 87534 | 0 | 87534 | 87534 | 0 | 87534 | 0 | 87534
4 | Motoros pillangószelep, DN40, PN16 (max. 50% glycol, -29..121°C, max. 16bar, max. dP 10bar, 24VAC, on/off vagy 3P, 16Nm, végállás kapcsoló, IP54) | VFB040H+516AGC | 1 | 97549 | 0 | 97549 | 97549 | 0 | 97549 | 0 | 97549
5 | Motoros pillangószelep, DN40, PN16 (max. 50% glycol, -29..121°C, max. 16bar, max. dP 10bar, 230VAC, folyamatos (0-10V), 16Nm, IP54) | VFB040H+516GDA | 1 | 115587 | 0 | 115587 | 115587 | 0 | 115587 | 0 | 115587
6 | Motoros pillangószelep, DN40, PN16 (max. 50% glycol, -29..121°C, max. 16bar, max. dP 10bar, 230VAC, folyamatos (0-10V), 16Nm, végállás kapcsoló, IP54) | VFB040H+516GDC | 1 | 125595 | 0 | 125595 | 125595 | 0 | 125595 | 0 | 125595
7 | Motoros pillangószelep, DN40, PN16 (max. 50% glycol, -29..121°C, max. 16bar, max. dP 10bar, 24VAC, folyamatos (0-10V), 16Nm, IP54) | VFB040H+516GGA | 1 | 108558 | 0 | 108558 | 108558 | 0 | 108558 | 0 | 108558
8 | Motoros pillangószelep, DN40, PN16 (max. 50% glycol, -29..121°C, max. 16bar, max. dP 10bar, 24VAC, folyamatos (0-10V), 16Nm, végállás kapcsoló, IP54) | VFB040H+516GGC | 1 | 118574 | 0 | 118574 | 118574 | 0 | 118574 | 0 | 118574
9 | Motoros pillangószelep, DN40, PN16 (max. 50% glycol, -29..121°C, max. 16bar, max. dP 10bar, 24VAC, on/off vagy 3P, rugóerővel nyit, 20Nm, IP54) | VFB040H+530AGA | 1 | 110144 | 0 | 110144 | 110144 | 0 | 110144 | 0 | 110144
10 | Motoros pillangószelep, DN40, PN16 (max. 50% glycol, -29..121°C, max. 16bar, max. dP 10bar, 24VAC, on/off vagy 3P, rugóerővel nyit, 20Nm, végállás kapcsoló, IP54) | VFB040H+530AGC | 1 | 119483 | 0 | 119483 | 119483 | 0 | 119483 | 0 | 119483
11 | Motoros pillangószelep, DN40, PN16 (max. 50% glycol, -29..121°C, max. 16bar, max. dP 10bar, 230VAC, on/off, rugóerővel nyit, 20Nm, IP54) | VFB040H+530BDA | 1 | 110144 | 0 | 110144 | 110144 | 0 | 110144 | 0 | 110144
12 | Motoros pillangószelep, DN40, PN16 (max. 50% glycol, -29..121°C, max. 16bar, max. dP 10bar, 230VAC, on/off, rugóerővel nyit, 20Nm, végállás kapcsoló, IP54) | VFB040H+530BDC | 1 | 119483 | 0 | 119483 | 119483 | 0 | 119483 | 0 | 119483
13 | Motoros pillangószelep, DN40, PN16 (max. 50% glycol, -29..121°C, max. 16bar, max. dP 10bar, 24VAC, on/off, rugóerővel nyit, 20Nm, IP54) | VFB040H+530BGA | 1 | 105487 | 0 | 105487 | 105487 | 0 | 105487 | 0 | 105487
14 | Motoros pillangószelep, DN40, PN16 (max. 50% glycol, -29..121°C, max. 16bar, max. dP 10bar, 24VAC, on/off, rugóerővel nyit, 20Nm, végállás kapcsoló, IP54) | VFB040H+530BGC | 1 | 114817 | 0 | 114817 | 114817 | 0 | 114817 | 0 | 114817
15 | Motoros pillangószelep, DN40, PN16 (max. 50% glycol, -29..121°C, max. 16bar, max. dP 10bar, 24VAC, folyamatos (0-10V), rugóerővel nyit, 20Nm, IP54) | VFB040H+530HGA | 1 | 119483 | 0 | 119483 | 119483 | 0 | 119483 | 0 | 119483
16 | Motoros pillangószelep, DN40, PN16 (max. 50% glycol, -29..121°C, max. 16bar, max. dP 10bar, 24VAC, folyamatos (0-10V), rugóerővel nyit, 20Nm, végállás kapcsoló, IP54) | VFB040H+530HGC | 1 | 128821 | 0 | 128821 | 128821 | 0 | 128821 | 0 | 128821
17 | Motoros pillangószelep, DN40, PN16 (max. 50% glycol, -29..121°C, max. 16bar, max. dP 10bar, 24VAC, on/off vagy 3P, rugóerővel zár, 20Nm, IP54) | VFB040H+550AGA | 1 | 110144 | 0 | 110144 | 110144 | 0 | 110144 | 0 | 110144
18 | Motoros pillangószelep, DN40, PN16 (max. 50% glycol, -29..121°C, max. 16bar, max. dP 10bar, 24VAC, on/off vagy 3P, rugóerővel zár, 20Nm, végállás kapcsoló, IP54) | VFB040H+550AGC | 1 | 119483 | 0 | 119483 | 119483 | 0 | 119483 | 0 | 119483
19 | Motoros pillangószelep, DN40, PN16 (max. 50% glycol, -29..121°C, max. 16bar, max. dP 10bar, 230VAC, on/off, rugóerővel zár, 20Nm, IP54) | VFB040H+550BDA | 1 | 110144 | 0 | 110144 | 110144 | 0 | 110144 | 0 | 110144
20 | Motoros pillangószelep, DN40, PN16 (max. 50% glycol, -29..121°C, max. 16bar, max. dP 10bar, 230VAC, on/off, rugóerővel zár, 20Nm, végállás kapcsoló, IP54) | VFB040H+550BDC | 1 | 119483 | 0 | 119483 | 119483 | 0 | 119483 | 0 | 119483
21 | Motoros pillangószelep, DN40, PN16 (max. 50% glycol, -29..121°C, max. 16bar, max. dP 10bar, 24VAC, on/off, rugóerővel zár, 20Nm, IP54) | VFB040H+550BGA | 1 | 105487 | 0 | 105487 | 105487 | 0 | 105487 | 0 | 105487
22 | Motoros pillangószelep, DN40, PN16 (max. 50% glycol, -29..121°C, max. 16bar, max. dP 10bar, 24VAC, on/off, rugóerővel zár, 20Nm, végállás kapcsoló, IP54) | VFB040H+550BGC | 1 | 114817 | 0 | 114817 | 114817 | 0 | 114817 | 0 | 114817
23 | Motoros pillangószelep, DN40, PN16 (max. 50% glycol, -29..121°C, max. 16bar, max. dP 10bar, 24VAC, folyamatos (0-10V), rugóerővel zár, 20Nm, IP54) | VFB040H+550HGA | 1 | 119483 | 0 | 119483 | 119483 | 0 | 119483 | 0 | 119483
24 | Motoros pillangószelep, DN40, PN16 (max. 50% glycol, -29..121°C, max. 16bar, max. dP 10bar, 24VAC, folyamatos (0-10V), rugóerővel zár, 20Nm, végállás kapcsoló, IP54) | VFB040H+550HGC | 1 | 128821 | 0 | 128821 | 128821 | 0 | 128821 | 0 | 128821
1 | Motoros pillangószelep, DN50, PN16 (max. 50% glycol, -29..121°C, max. 16bar, max. dP 12bar, 230VAC, on/off vagy 3P, 16Nm, IP54) | VFB050H+516ADA | 1 | 90336 | 0 | 90336 | 90336 | 0 | 90336 | 0 | 90336
2 | Motoros pillangószelep, DN50, PN16 (max. 50% glycol, -29..121°C, max. 16bar, max. dP 12bar, 230VAC, on/off vagy 3P, 16Nm, végállás kapcsoló, IP54) | VFB050H+516ADC | 1 | 99844 | 0 | 99844 | 99844 | 0 | 99844 | 0 | 99844
3 | Motoros pillangószelep, DN50, PN16 (max. 50% glycol, -29..121°C, max. 16bar, max. dP 12bar, 24VAC, on/off vagy 3P, 16Nm, IP54) | VFB050H+516AGA | 1 | 88334 | 0 | 88334 | 88334 | 0 | 88334 | 0 | 88334
4 | Motoros pillangószelep, DN50, PN16 (max. 50% glycol, -29..121°C, max. 16bar, max. dP 12bar, 24VAC, on/off vagy 3P, 16Nm, végállás kapcsoló, IP54) | VFB050H+516AGC | 1 | 98342 | 0 | 98342 | 98342 | 0 | 98342 | 0 | 98342
5 | Motoros pillangószelep, DN50, PN16 (max. 50% glycol, -29..121°C, max. 16bar, max. dP 12bar, 230VAC, folyamatos (0-10V), 16Nm, IP54) | VFB050H+516GDA | 1 | 116380 | 0 | 116380 | 116380 | 0 | 116380 | 0 | 116380
6 | Motoros pillangószelep, DN50, PN16 (max. 50% glycol, -29..121°C, max. 16bar, max. dP 12bar, 230VAC, folyamatos (0-10V), 16Nm, végállás kapcsoló, IP54) | VFB050H+516GDC | 1 | 126396 | 0 | 126396 | 126396 | 0 | 126396 | 0 | 126396
7 | Motoros pillangószelep, DN50, PN16 (max. 50% glycol, -29..121°C, max. 16bar, max. dP 12bar, 24VAC, folyamatos (0-10V), 16Nm, IP54) | VFB050H+516GGA | 1 | 109359 | 0 | 109359 | 109359 | 0 | 109359 | 0 | 109359
8 | Motoros pillangószelep, DN50, PN16 (max. 50% glycol, -29..121°C, max. 16bar, max. dP 12bar, 24VAC, folyamatos (0-10V), 16Nm, végállás kapcsoló, IP54) | VFB050H+516GGC | 1 | 119367 | 0 | 119367 | 119367 | 0 | 119367 | 0 | 119367
9 | Motoros pillangószelep, DN50, PN16 (max. 50% glycol, -29..121°C, max. 16bar, max. dP 12bar, 24VAC, on/off vagy 3P, rugóerővel nyit, 20Nm, IP54) | VFB050H+530AGA | 1 | 110945 | 0 | 110945 | 110945 | 0 | 110945 | 0 | 110945
10 | Motoros pillangószelep, DN50, PN16 (max. 50% glycol, -29..121°C, max. 16bar, max. dP 12bar, 24VAC, on/off vagy 3P, rugóerővel nyit, 20Nm, végállás kapcsoló, IP54) | VFB050H+530AGC | 1 | 120276 | 0 | 120276 | 120276 | 0 | 120276 | 0 | 120276
11 | Motoros pillangószelep, DN50, PN16 (max. 50% glycol, -29..121°C, max. 16bar, max. dP 12bar, 230VAC, on/off, rugóerővel nyit, 20Nm, IP54) | VFB050H+530BDA | 1 | 110945 | 0 | 110945 | 110945 | 0 | 110945 | 0 | 110945
12 | Motoros pillangószelep, DN50, PN16 (max. 50% glycol, -29..121°C, max. 16bar, max. dP 12bar, 230VAC, on/off, rugóerővel nyit, 20Nm, végállás kapcsoló, IP54) | VFB050H+530BDC | 1 | 120276 | 0 | 120276 | 120276 | 0 | 120276 | 0 | 120276
13 | Motoros pillangószelep, DN50, PN16 (max. 50% glycol, -29..121°C, max. 16bar, max. dP 12bar, 24VAC, on/off, rugóerővel nyit, 20Nm, IP54) | VFB050H+530BGA | 1 | 106287 | 0 | 106287 | 106287 | 0 | 106287 | 0 | 106287
14 | Motoros pillangószelep, DN50, PN16 (max. 50% glycol, -29..121°C, max. 16bar, max. dP 12bar, 24VAC, on/off, rugóerővel nyit, 20Nm, végállás kapcsoló, IP54) | VFB050H+530BGC | 1 | 115618 | 0 | 115618 | 115618 | 0 | 115618 | 0 | 115618
15 | Motoros pillangószelep, DN50, PN16 (max. 50% glycol, -29..121°C, max. 16bar, max. dP 12bar, 24VAC, folyamatos (0-10V), rugóerővel nyit, 20Nm, IP54) | VFB050H+530HGA | 1 | 120276 | 0 | 120276 | 120276 | 0 | 120276 | 0 | 120276
16 | Motoros pillangószelep, DN50, PN16 (max. 50% glycol, -29..121°C, max. 16bar, max. dP 12bar, 24VAC, folyamatos (0-10V), rugóerővel nyit, 20Nm, végállás kapcsoló, IP54) | VFB050H+530HGC | 1 | 129614 | 0 | 129614 | 129614 | 0 | 129614 | 0 | 129614
17 | Motoros pillangószelep, DN50, PN16 (max. 50% glycol, -29..121°C, max. 16bar, max. dP 12bar, 24VAC, on/off vagy 3P, rugóerővel zár, 20Nm, IP54) | VFB050H+550AGA | 1 | 110945 | 0 | 110945 | 110945 | 0 | 110945 | 0 | 110945
18 | Motoros pillangószelep, DN50, PN16 (max. 50% glycol, -29..121°C, max. 16bar, max. dP 12bar, 24VAC, on/off vagy 3P, rugóerővel zár, 20Nm, végállás kapcsoló, IP54) | VFB050H+550AGC | 1 | 120276 | 0 | 120276 | 120276 | 0 | 120276 | 0 | 120276
19 | Motoros pillangószelep, DN50, PN16 (max. 50% glycol, -29..121°C, max. 16bar, max. dP 12bar, 230VAC, on/off, rugóerővel zár, 20Nm, IP54) | VFB050H+550BDA | 1 | 110945 | 0 | 110945 | 110945 | 0 | 110945 | 0 | 110945
20 | Motoros pillangószelep, DN50, PN16 (max. 50% glycol, -29..121°C, max. 16bar, max. dP 12bar, 230VAC, on/off, rugóerővel zár, 20Nm, végállás kapcsoló, IP54) | VFB050H+550BDC | 1 | 120276 | 0 | 120276 | 120276 | 0 | 120276 | 0 | 120276
21 | Motoros pillangószelep, DN50, PN16 (max. 50% glycol, -29..121°C, max. 16bar, max. dP 12bar, 24VAC, on/off, rugóerővel zár, 20Nm, IP54) | VFB050H+550BGA | 1 | 106287 | 0 | 106287 | 106287 | 0 | 106287 | 0 | 106287
22 | Motoros pillangószelep, DN50, PN16 (max. 50% glycol, -29..121°C, max. 16bar, max. dP 12bar, 24VAC, on/off, rugóerővel zár, 20Nm, végállás kapcsoló, IP54) | VFB050H+550BGC | 1 | 115618 | 0 | 115618 | 115618 | 0 | 115618 | 0 | 115618
23 | Motoros pillangószelep, DN50, PN16 (max. 50% glycol, -29..121°C, max. 16bar, max. dP 12bar, 24VAC, folyamatos (0-10V), rugóerővel zár, 20Nm, IP54) | VFB050H+550HGA | 1 | 120276 | 0 | 120276 | 120276 | 0 | 120276 | 0 | 120276
24 | Motoros pillangószelep, DN50, PN16 (max. 50% glycol, -29..121°C, max. 16bar, max. dP 12bar, 24VAC, folyamatos (0-10V), rugóerővel zár, 20Nm, végállás kapcsoló, IP54) | VFB050H+550HGC | 1 | 129614 | 0 | 129614 | 129614 | 0 | 129614 | 0 | 129614
25 | Motoros pillangószelep, DN50, PN16 (max. 50% glycol, -29..121°C, max. 16bar, max. dP 12bar, 24VAC, folyamatos (0-10V), 68Nm, végállás kapcsoló, beépített fűtés, IP65) | VFB050H+7021 | 1 | 632671 | 0 | 632671 | 632671 | 0 | 632671 | 0 | 632671
26 | Motoros pillangószelep, DN50, PN16 (max. 50% glycol, -29..121°C, max. 16bar, max. dP 12bar, 230VAC, folyamatos (0-10V), 68Nm, végállás kapcsoló, beépített fűtés, IP65) | VFB050H+7022 | 1 | 592785 | 0 | 592785 | 592785 | 0 | 592785 | 0 | 592785
27 | Motoros pillangószelep, DN50, PN16 (max. 50% glycol, -29..121°C, max. 16bar, max. dP 12bar, 24VAC, on/off vagy 3P, 68Nm, végállás kapcsoló, beépített fűtés, IP65) | VFB050H+7221 | 1 | 433216 | 0 | 433216 | 433216 | 0 | 433216 | 0 | 433216
28 | Motoros pillangószelep, DN50, PN16 (max. 50% glycol, -29..121°C, max. 16bar, max. dP 12bar, 230VAC, on/off vagy 3P, 68Nm, végállás kapcsoló, beépített fűtés, IP65) | VFB050H+7222 | 1 | 393330 | 0 | 393330 | 393330 | 0 | 393330 | 0 | 393330
1 | Motoros pillangószelep, DN65, PN16 (max. 50% glycol, -29..121°C, max. 16bar, max. dP 12bar, 230VAC, on/off vagy 3P, 16Nm, IP54) | VFB065H+516ADA | 1 | 92730 | 0 | 92730 | 92730 | 0 | 92730 | 0 | 92730
2 | Motoros pillangószelep, DN65, PN16 (max. 50% glycol, -29..121°C, max. 16bar, max. dP 12bar, 230VAC, on/off vagy 3P, 16Nm, végállás kapcsoló, IP54) | VFB065H+516ADC | 1 | 102238 | 0 | 102238 | 102238 | 0 | 102238 | 0 | 102238
3 | Motoros pillangószelep, DN65, PN16 (max. 50% glycol, -29..121°C, max. 16bar, max. dP 12bar, 24VAC, on/off vagy 3P, 16Nm, IP54) | VFB065H+516AGA | 1 | 90729 | 0 | 90729 | 90729 | 0 | 90729 | 0 | 90729
4 | Motoros pillangószelep, DN65, PN16 (max. 50% glycol, -29..121°C, max. 16bar, max. dP 12bar, 24VAC, on/off vagy 3P, 16Nm, végállás kapcsoló, IP54) | VFB065H+516AGC | 1 | 100737 | 0 | 100737 | 100737 | 0 | 100737 | 0 | 100737
5 | Motoros pillangószelep, DN65, PN16 (max. 50% glycol, -29..121°C, max. 16bar, max. dP 12bar, 230VAC, folyamatos (0-10V), 16Nm, IP54) | VFB065H+516GDA | 1 | 118775 | 0 | 118775 | 118775 | 0 | 118775 | 0 | 118775
6 | Motoros pillangószelep, DN65, PN16 (max. 50% glycol, -29..121°C, max. 16bar, max. dP 12bar, 230VAC, folyamatos (0-10V), 16Nm, végállás kapcsoló, IP54) | VFB065H+516GDC | 1 | 128790 | 0 | 128790 | 128790 | 0 | 128790 | 0 | 128790
7 | Motoros pillangószelep, DN65, PN16 (max. 50% glycol, -29..121°C, max. 16bar, max. dP 12bar, 24VAC, folyamatos (0-10V), 16Nm, IP54) | VFB065H+516GGA | 1 | 111753 | 0 | 111753 | 111753 | 0 | 111753 | 0 | 111753
8 | Motoros pillangószelep, DN65, PN16 (max. 50% glycol, -29..121°C, max. 16bar, max. dP 12bar, 24VAC, folyamatos (0-10V), 16Nm, végállás kapcsoló, IP54) | VFB065H+516GGC | 1 | 121762 | 0 | 121762 | 121762 | 0 | 121762 | 0 | 121762
9 | Motoros pillangószelep, DN65, PN16 (max. 50% glycol, -29..121°C, max. 16bar, max. dP 12bar, 24VAC, on/off vagy 3P, rugóerővel nyit, 20Nm, IP54) | VFB065H+530AGA | 1 | 113339 | 0 | 113339 | 113339 | 0 | 113339 | 0 | 113339
10 | Motoros pillangószelep, DN65, PN16 (max. 50% glycol, -29..121°C, max. 16bar, max. dP 12bar, 24VAC, on/off vagy 3P, rugóerővel nyit, 20Nm, végállás kapcsoló, IP54) | VFB065H+530AGC | 1 | 122670 | 0 | 122670 | 122670 | 0 | 122670 | 0 | 122670
11 | Motoros pillangószelep, DN65, PN16 (max. 50% glycol, -29..121°C, max. 16bar, max. dP 12bar, 230VAC, on/off, rugóerővel nyit, 20Nm, IP54) | VFB065H+530BDA | 1 | 113339 | 0 | 113339 | 113339 | 0 | 113339 | 0 | 113339
12 | Motoros pillangószelep, DN65, PN16 (max. 50% glycol, -29..121°C, max. 16bar, max. dP 12bar, 230VAC, on/off, rugóerővel nyit, 20Nm, végállás kapcsoló, IP54) | VFB065H+530BDC | 1 | 122670 | 0 | 122670 | 122670 | 0 | 122670 | 0 | 122670
13 | Motoros pillangószelep, DN65, PN16 (max. 50% glycol, -29..121°C, max. 16bar, max. dP 12bar, 24VAC, on/off, rugóerővel nyit, 20Nm, IP54) | VFB065H+530BGA | 1 | 108674 | 0 | 108674 | 108674 | 0 | 108674 | 0 | 108674
14 | Motoros pillangószelep, DN65, PN16 (max. 50% glycol, -29..121°C, max. 16bar, max. dP 12bar, 24VAC, on/off, rugóerővel nyit, 20Nm, végállás kapcsoló, IP54) | VFB065H+530BGC | 1 | 118012 | 0 | 118012 | 118012 | 0 | 118012 | 0 | 118012
15 | Motoros pillangószelep, DN65, PN16 (max. 50% glycol, -29..121°C, max. 16bar, max. dP 12bar, 24VAC, folyamatos (0-10V), rugóerővel nyit, 20Nm, IP54) | VFB065H+530HGA | 1 | 122670 | 0 | 122670 | 122670 | 0 | 122670 | 0 | 122670
16 | Motoros pillangószelep, DN65, PN16 (max. 50% glycol, -29..121°C, max. 16bar, max. dP 12bar, 24VAC, folyamatos (0-10V), rugóerővel nyit, 20Nm, végállás kapcsoló, IP54) | VFB065H+530HGC | 1 | 132008 | 0 | 132008 | 132008 | 0 | 132008 | 0 | 132008
17 | Motoros pillangószelep, DN65, PN16 (max. 50% glycol, -29..121°C, max. 16bar, max. dP 12bar, 24VAC, on/off vagy 3P, rugóerővel zár, 20Nm, IP54) | VFB065H+550AGA | 1 | 113339 | 0 | 113339 | 113339 | 0 | 113339 | 0 | 113339
18 | Motoros pillangószelep, DN65, PN16 (max. 50% glycol, -29..121°C, max. 16bar, max. dP 12bar, 24VAC, on/off vagy 3P, rugóerővel zár, 20Nm, végállás kapcsoló, IP54) | VFB065H+550AGC | 1 | 122670 | 0 | 122670 | 122670 | 0 | 122670 | 0 | 122670
19 | Motoros pillangószelep, DN65, PN16 (max. 50% glycol, -29..121°C, max. 16bar, max. dP 12bar, 230VAC, on/off, rugóerővel zár, 20Nm, IP54) | VFB065H+550BDA | 1 | 113339 | 0 | 113339 | 113339 | 0 | 113339 | 0 | 113339
20 | Motoros pillangószelep, DN65, PN16 (max. 50% glycol, -29..121°C, max. 16bar, max. dP 12bar, 230VAC, on/off, rugóerővel zár, 20Nm, végállás kapcsoló, IP54) | VFB065H+550BDC | 1 | 122670 | 0 | 122670 | 122670 | 0 | 122670 | 0 | 122670
21 | Motoros pillangószelep, DN65, PN16 (max. 50% glycol, -29..121°C, max. 16bar, max. dP 12bar, 24VAC, on/off, rugóerővel zár, 20Nm, IP54) | VFB065H+550BGA | 1 | 108674 | 0 | 108674 | 108674 | 0 | 108674 | 0 | 108674
22 | Motoros pillangószelep, DN65, PN16 (max. 50% glycol, -29..121°C, max. 16bar, max. dP 12bar, 24VAC, on/off, rugóerővel zár, 20Nm, végállás kapcsoló, IP54) | VFB065H+550BGC | 1 | 118012 | 0 | 118012 | 118012 | 0 | 118012 | 0 | 118012
23 | Motoros pillangószelep, DN65, PN16 (max. 50% glycol, -29..121°C, max. 16bar, max. dP 12bar, 24VAC, folyamatos (0-10V), rugóerővel zár, 20Nm, IP54) | VFB065H+550HGA | 1 | 122670 | 0 | 122670 | 122670 | 0 | 122670 | 0 | 122670
24 | Motoros pillangószelep, DN65, PN16 (max. 50% glycol, -29..121°C, max. 16bar, max. dP 12bar, 24VAC, folyamatos (0-10V), rugóerővel zár, 20Nm, végállás kapcsoló, IP54) | VFB065H+550HGC | 1 | 132008 | 0 | 132008 | 132008 | 0 | 132008 | 0 | 132008
25 | Motoros pillangószelep, DN65, PN16 (max. 50% glycol, -29..121°C, max. 16bar, max. dP 12bar, 24VAC, folyamatos (0-10V), 68Nm, végállás kapcsoló, beépített fűtés, IP65) | VFB065H+7021 | 1 | 635066 | 0 | 635066 | 635066 | 0 | 635066 | 0 | 635066
26 | Motoros pillangószelep, DN65, PN16 (max. 50% glycol, -29..121°C, max. 16bar, max. dP 12bar, 230VAC, folyamatos (0-10V), 68Nm, végállás kapcsoló, beépített fűtés, IP65) | VFB065H+7022 | 1 | 595179 | 0 | 595179 | 595179 | 0 | 595179 | 0 | 595179
27 | Motoros pillangószelep, DN65, PN16 (max. 50% glycol, -29..121°C, max. 16bar, max. dP 12bar, 24VAC, on/off vagy 3P, 68Nm, végállás kapcsoló, beépített fűtés, IP65) | VFB065H+7221 | 1 | 435610 | 0 | 435610 | 435610 | 0 | 435610 | 0 | 435610
28 | Motoros pillangószelep, DN65, PN16 (max. 50% glycol, -29..121°C, max. 16bar, max. dP 12bar, 230VAC, on/off vagy 3P, 68Nm, végállás kapcsoló, beépített fűtés, IP65) | VFB065H+7222 | 1 | 395724 | 0 | 395724 | 395724 | 0 | 395724 | 0 | 395724
1 | Motoros pillangószelep, DN80, PN16 (max. 50% glycol, -29..121°C, max. 16bar, max. dP 12bar, 230VAC, on/off vagy 3P, 24Nm, IP54) | VFB080H+524ADA | 1 | 125157 | 0 | 125157 | 125157 | 0 | 125157 | 0 | 125157
2 | Motoros pillangószelep, DN80, PN16 (max. 50% glycol, -29..121°C, max. 16bar, max. dP 12bar, 230VAC, on/off vagy 3P, 24Nm, végállás kapcsoló, IP54) | VFB080H+524ADC | 1 | 134164 | 0 | 134164 | 134164 | 0 | 134164 | 0 | 134164
3 | Motoros pillangószelep, DN80, PN16 (max. 50% glycol, -29..121°C, max. 16bar, max. dP 12bar, 24VAC, on/off vagy 3P, 24Nm, IP54) | VFB080H+524AGA | 1 | 123155 | 0 | 123155 | 123155 | 0 | 123155 | 0 | 123155
4 | Motoros pillangószelep, DN80, PN16 (max. 50% glycol, -29..121°C, max. 16bar, max. dP 12bar, 24VAC, on/off vagy 3P, 24Nm, végállás kapcsoló, IP54) | VFB080H+524AGC | 1 | 131162 | 0 | 131162 | 131162 | 0 | 131162 | 0 | 131162
5 | Motoros pillangószelep, DN80, PN16 (max. 50% glycol, -29..121°C, max. 16bar, max. dP 12bar, 230VAC, folyamatos (0-10V), 24Nm, IP54) | VFB080H+524GDA | 1 | 145181 | 0 | 145181 | 145181 | 0 | 145181 | 0 | 145181
6 | Motoros pillangószelep, DN80, PN16 (max. 50% glycol, -29..121°C, max. 16bar, max. dP 12bar, 230VAC, folyamatos (0-10V), 24Nm, végállás kapcsoló, IP54) | VFB080H+524GDC | 1 | 154203 | 0 | 154203 | 154203 | 0 | 154203 | 0 | 154203
7 | Motoros pillangószelep, DN80, PN16 (max. 50% glycol, -29..121°C, max. 16bar, max. dP 12bar, 24VAC, folyamatos (0-10V), 24Nm, IP54) | VFB080H+524GGA | 1 | 143179 | 0 | 143179 | 143179 | 0 | 143179 | 0 | 143179
8 | Motoros pillangószelep, DN80, PN16 (max. 50% glycol, -29..121°C, max. 16bar, max. dP 12bar, 24VAC, folyamatos (0-10V), 24Nm, végállás kapcsoló, IP54) | VFB080H+524GGC | 1 | 153203 | 0 | 153203 | 153203 | 0 | 153203 | 0 | 153203
9 | Motoros pillangószelep, DN80, PN16 (max. 50% glycol, -29..121°C, max. 16bar, max. dP 12bar, 24VAC, on/off vagy 3P, rugóerővel nyit, 20Nm, IP54) | VFB080H+530AGA | 1 | 119721 | 0 | 119721 | 119721 | 0 | 119721 | 0 | 119721
10 | Motoros pillangószelep, DN80, PN16 (max. 50% glycol, -29..121°C, max. 16bar, max. dP 12bar, 24VAC, on/off vagy 3P, rugóerővel nyit, 20Nm, végállás kapcsoló, IP54) | VFB080H+530AGC | 1 | 129052 | 0 | 129052 | 129052 | 0 | 129052 | 0 | 129052
11 | Motoros pillangószelep, DN80, PN16 (max. 50% glycol, -29..121°C, max. 16bar, max. dP 12bar, 230VAC, on/off, rugóerővel nyit, 20Nm, IP54) | VFB080H+530BDA | 1 | 119721 | 0 | 119721 | 119721 | 0 | 119721 | 0 | 119721
12 | Motoros pillangószelep, DN80, PN16 (max. 50% glycol, -29..121°C, max. 16bar, max. dP 12bar, 230VAC, on/off, rugóerővel nyit, 20Nm, végállás kapcsoló, IP54) | VFB080H+530BDC | 1 | 129052 | 0 | 129052 | 129052 | 0 | 129052 | 0 | 129052
13 | Motoros pillangószelep, DN80, PN16 (max. 50% glycol, -29..121°C, max. 16bar, max. dP 12bar, 24VAC, on/off, rugóerővel nyit, 20Nm, IP54) | VFB080H+530BGA | 1 | 115056 | 0 | 115056 | 115056 | 0 | 115056 | 0 | 115056
14 | Motoros pillangószelep, DN80, PN16 (max. 50% glycol, -29..121°C, max. 16bar, max. dP 12bar, 24VAC, on/off, rugóerővel nyit, 20Nm, végállás kapcsoló, IP54) | VFB080H+530BGC | 1 | 124394 | 0 | 124394 | 124394 | 0 | 124394 | 0 | 124394
15 | Motoros pillangószelep, DN80, PN16 (max. 50% glycol, -29..121°C, max. 16bar, max. dP 12bar, 24VAC, folyamatos (0-10V), rugóerővel nyit, 20Nm, IP54) | VFB080H+530HGA | 1 | 129052 | 0 | 129052 | 129052 | 0 | 129052 | 0 | 129052
16 | Motoros pillangószelep, DN80, PN16 (max. 50% glycol, -29..121°C, max. 16bar, max. dP 12bar, 24VAC, folyamatos (0-10V), rugóerővel nyit, 20Nm, végállás kapcsoló, IP54) | VFB080H+530HGC | 1 | 138391 | 0 | 138391 | 138391 | 0 | 138391 | 0 | 138391
17 | Motoros pillangószelep, DN80, PN16 (max. 50% glycol, -29..121°C, max. 16bar, max. dP 12bar, 24VAC, on/off vagy 3P, rugóerővel zár, 20Nm, IP54) | VFB080H+550AGA | 1 | 119721 | 0 | 119721 | 119721 | 0 | 119721 | 0 | 119721
18 | Motoros pillangószelep, DN80, PN16 (max. 50% glycol, -29..121°C, max. 16bar, max. dP 12bar, 24VAC, on/off vagy 3P, rugóerővel zár, 20Nm, végállás kapcsoló, IP54) | VFB080H+550AGC | 1 | 129052 | 0 | 129052 | 129052 | 0 | 129052 | 0 | 129052
19 | Motoros pillangószelep, DN80, PN16 (max. 50% glycol, -29..121°C, max. 16bar, max. dP 12bar, 230VAC, on/off, rugóerővel zár, 20Nm, IP54) | VFB080H+550BDA | 1 | 119721 | 0 | 119721 | 119721 | 0 | 119721 | 0 | 119721
20 | Motoros pillangószelep, DN80, PN16 (max. 50% glycol, -29..121°C, max. 16bar, max. dP 12bar, 230VAC, on/off, rugóerővel zár, 20Nm, végállás kapcsoló, IP54) | VFB080H+550BDC | 1 | 129052 | 0 | 129052 | 129052 | 0 | 129052 | 0 | 129052
21 | Motoros pillangószelep, DN80, PN16 (max. 50% glycol, -29..121°C, max. 16bar, max. dP 12bar, 24VAC, on/off, rugóerővel zár, 20Nm, IP54) | VFB080H+550BGA | 1 | 115056 | 0 | 115056 | 115056 | 0 | 115056 | 0 | 115056
22 | Motoros pillangószelep, DN80, PN16 (max. 50% glycol, -29..121°C, max. 16bar, max. dP 12bar, 24VAC, on/off, rugóerővel zár, 20Nm, végállás kapcsoló, IP54) | VFB080H+550BGC | 1 | 124394 | 0 | 124394 | 124394 | 0 | 124394 | 0 | 124394
23 | Motoros pillangószelep, DN80, PN16 (max. 50% glycol, -29..121°C, max. 16bar, max. dP 12bar, 24VAC, folyamatos (0-10V), rugóerővel zár, 20Nm, IP54) | VFB080H+550HGA | 1 | 129052 | 0 | 129052 | 129052 | 0 | 129052 | 0 | 129052
24 | Motoros pillangószelep, DN80, PN16 (max. 50% glycol, -29..121°C, max. 16bar, max. dP 12bar, 24VAC, folyamatos (0-10V), rugóerővel zár, 20Nm, végállás kapcsoló, IP54) | VFB080H+550HGC | 1 | 138391 | 0 | 138391 | 138391 | 0 | 138391 | 0 | 138391
25 | Motoros pillangószelep, DN80, PN16 (max. 50% glycol, -29..121°C, max. 16bar, max. dP 12bar, 24VAC, folyamatos (0-10V), 68Nm, végállás kapcsoló, beépített fűtés, IP65) | VFB080H+7021 | 1 | 641448 | 0 | 641448 | 641448 | 0 | 641448 | 0 | 641448
26 | Motoros pillangószelep, DN80, PN16 (max. 50% glycol, -29..121°C, max. 16bar, max. dP 12bar, 230VAC, folyamatos (0-10V), 68Nm, végállás kapcsoló, beépített fűtés, IP65) | VFB080H+7022 | 1 | 601561 | 0 | 601561 | 601561 | 0 | 601561 | 0 | 601561
27 | Motoros pillangószelep, DN80, PN16 (max. 50% glycol, -29..121°C, max. 16bar, max. dP 12bar, 24VAC, on/off vagy 3P, 68Nm, végállás kapcsoló, beépített fűtés, IP65) | VFB080H+7221 | 1 | 441993 | 0 | 441993 | 441993 | 0 | 441993 | 0 | 441993
28 | Motoros pillangószelep, DN80, PN16 (max. 50% glycol, -29..121°C, max. 16bar, max. dP 12bar, 230VAC, on/off vagy 3P, 68Nm, végállás kapcsoló, beépített fűtés, IP65) | VFB080H+7222 | 1 | 402106 | 0 | 402106 | 402106 | 0 | 402106 | 0 | 402106
1 | Motoros pillangószelep, DN100, PN16 (max. 50% glycol, -29..121°C, max. 16bar, max. dP 12bar, 24VAC, folyamatos (0-10V), 68Nm, végállás kapcsoló, beépített fűtés, IP65) | VFB100H+7021 | 1 | 650224 | 0 | 650224 | 650224 | 0 | 650224 | 0 | 650224
2 | Motoros pillangószelep, DN100, PN16 (max. 50% glycol, -29..121°C, max. 16bar, max. dP 12bar, 230VAC, folyamatos (0-10V), 68Nm, végállás kapcsoló, beépített fűtés, IP65) | VFB100H+7022 | 1 | 610338 | 0 | 610338 | 610338 | 0 | 610338 | 0 | 610338
3 | Motoros pillangószelep, DN100, PN16 (max. 50% glycol, -29..121°C, max. 16bar, max. dP 12bar, 24VAC, on/off vagy 3P, 68Nm, végállás kapcsoló, beépített fűtés, IP65) | VFB100H+7221 | 1 | 450769 | 0 | 450769 | 450769 | 0 | 450769 | 0 | 450769
4 | Motoros pillangószelep, DN100, PN16 (max. 50% glycol, -29..121°C, max. 16bar, max. dP 12bar, 230VAC, on/off vagy 3P, 68Nm, végállás kapcsoló, beépített fűtés, IP65) | VFB100H+7222 | 1 | 410882 | 0 | 410882 | 410882 | 0 | 410882 | 0 | 410882
5 | Motoros pillangószelep, DN100, PN16 (max. 50% glycol, -29..121°C, max. 16bar, max. dP 3.5bar, 24VAC, folyamatos (0-10V), 68Nm, végállás kapcsoló, beépített fűtés, IP65) | VFB100L+7021 | 1 | 650224 | 0 | 650224 | 650224 | 0 | 650224 | 0 | 650224
6 | Motoros pillangószelep, DN100, PN16 (max. 50% glycol, -29..121°C, max. 16bar, max. dP 3.5bar, 230VAC, folyamatos (0-10V), 68Nm, végállás kapcsoló, beépített fűtés, IP65) | VFB100L+7022 | 1 | 610338 | 0 | 610338 | 610338 | 0 | 610338 | 0 | 610338
7 | Motoros pillangószelep, DN100, PN16 (max. 50% glycol, -29..121°C, max. 16bar, max. dP 3.5bar, 24VAC, on/off vagy 3P, 68Nm, végállás kapcsoló, beépített fűtés, IP65) | VFB100L+7221 | 1 | 450769 | 0 | 450769 | 450769 | 0 | 450769 | 0 | 450769
8 | Motoros pillangószelep, DN100, PN16 (max. 50% glycol, -29..121°C, max. 16bar, max. dP 3.5bar, 230VAC, on/off vagy 3P, 68Nm, végállás kapcsoló, beépített fűtés, IP65) | VFB100L+7222 | 1 | 410882 | 0 | 410882 | 410882 | 0 | 410882 | 0 | 410882
9 | Motoros pillangószelep, DN100, PN16 (max. 50% glycol, -29..121°C, max. 16bar, max. dP 3.5bar, 230VAC, on/off vagy 3P, 24Nm, IP54) | VFB100L+524ADA | 1 | 133933 | 0 | 133933 | 133933 | 0 | 133933 | 0 | 133933
10 | Motoros pillangószelep, DN100, PN16 (max. 50% glycol, -29..121°C, max. 16bar, max. dP 3.5bar, 230VAC, on/off vagy 3P, 24Nm, végállás kapcsoló, IP54) | VFB100L+524ADC | 1 | 142940 | 0 | 142940 | 142940 | 0 | 142940 | 0 | 142940
11 | Motoros pillangószelep, DN100, PN16 (max. 50% glycol, -29..121°C, max. 16bar, max. dP 3.5bar, 24VAC, on/off vagy 3P, 24Nm, IP54) | VFB100L+524AGA | 1 | 131931 | 0 | 131931 | 131931 | 0 | 131931 | 0 | 131931
12 | Motoros pillangószelep, DN100, PN16 (max. 50% glycol, -29..121°C, max. 16bar, max. dP 3.5bar, 24VAC, on/off vagy 3P, 24Nm, végállás kapcsoló, IP54) | VFB100L+524AGC | 1 | 139938 | 0 | 139938 | 139938 | 0 | 139938 | 0 | 139938
13 | Motoros pillangószelep, DN100, PN16 (max. 50% glycol, -29..121°C, max. 16bar, max. dP 3.5bar, 230VAC, folyamatos (0-10V), 24Nm, IP54) | VFB100L+524GDA | 1 | 153957 | 0 | 153957 | 153957 | 0 | 153957 | 0 | 153957
14 | Motoros pillangószelep, DN100, PN16 (max. 50% glycol, -29..121°C, max. 16bar, max. dP 3.5bar, 230VAC, folyamatos (0-10V), 24Nm, végállás kapcsoló, IP54) | VFB100L+524GDC | 1 | 162980 | 0 | 162980 | 162980 | 0 | 162980 | 0 | 162980
15 | Motoros pillangószelep, DN100, PN16 (max. 50% glycol, -29..121°C, max. 16bar, max. dP 3.5bar, 24VAC, folyamatos (0-10V), 24Nm, IP54) | VFB100L+524GGA | 1 | 151955 | 0 | 151955 | 151955 | 0 | 151955 | 0 | 151955
16 | Motoros pillangószelep, DN100, PN16 (max. 50% glycol, -29..121°C, max. 16bar, max. dP 3.5bar, 24VAC, folyamatos (0-10V), 24Nm, végállás kapcsoló, IP54) | VFB100L+524GGC | 1 | 161971 | 0 | 161971 | 161971 | 0 | 161971 | 0 | 161971
17 | Motoros pillangószelep, DN100, PN16 (max. 50% glycol, -29..121°C, max. 16bar, max. dP 3.5bar, 24VAC, on/off vagy 3P, rugóerővel nyit, 20Nm, IP54) | VFB100L+530AGA | 1 | 128498 | 0 | 128498 | 128498 | 0 | 128498 | 0 | 128498
18 | Motoros pillangószelep, DN100, PN16 (max. 50% glycol, -29..121°C, max. 16bar, max. dP 3.5bar, 24VAC, on/off vagy 3P, rugóerővel nyit, 20Nm, végállás kapcsoló, IP54) | VFB100L+530AGC | 1 | 137829 | 0 | 137829 | 137829 | 0 | 137829 | 0 | 137829
19 | Motoros pillangószelep, DN100, PN16 (max. 50% glycol, -29..121°C, max. 16bar, max. dP 3.5bar, 230VAC, on/off, rugóerővel nyit, 20Nm, IP54) | VFB100L+530BDA | 1 | 128498 | 0 | 128498 | 128498 | 0 | 128498 | 0 | 128498
20 | Motoros pillangószelep, DN100, PN16 (max. 50% glycol, -29..121°C, max. 16bar, max. dP 3.5bar, 230VAC, on/off, rugóerővel nyit, 20Nm, végállás kapcsoló, IP54) | VFB100L+530BDC | 1 | 137829 | 0 | 137829 | 137829 | 0 | 137829 | 0 | 137829
21 | Motoros pillangószelep, DN100, PN16 (max. 50% glycol, -29..121°C, max. 16bar, max. dP 3.5bar, 24VAC, on/off, rugóerővel nyit, 20Nm, IP54) | VFB100L+530BGA | 1 | 123832 | 0 | 123832 | 123832 | 0 | 123832 | 0 | 123832
22 | Motoros pillangószelep, DN100, PN16 (max. 50% glycol, -29..121°C, max. 16bar, max. dP 3.5bar, 24VAC, on/off, rugóerővel nyit, 20Nm, végállás kapcsoló, IP54) | VFB100L+530BGC | 1 | 133171 | 0 | 133171 | 133171 | 0 | 133171 | 0 | 133171
23 | Motoros pillangószelep, DN100, PN16 (max. 50% glycol, -29..121°C, max. 16bar, max. dP 3.5bar, 24VAC, folyamatos (0-10V), rugóerővel nyit, 20Nm, IP54) | VFB100L+530HGA | 1 | 137829 | 0 | 137829 | 137829 | 0 | 137829 | 0 | 137829
24 | Motoros pillangószelep, DN100, PN16 (max. 50% glycol, -29..121°C, max. 16bar, max. dP 3.5bar, 24VAC, folyamatos (0-10V), rugóerővel nyit, 20Nm, végállás kapcsoló, IP54) | VFB100L+530HGC | 1 | 147167 | 0 | 147167 | 147167 | 0 | 147167 | 0 | 147167
25 | Motoros pillangószelep, DN100, PN16 (max. 50% glycol, -29..121°C, max. 16bar, max. dP 3.5bar, 24VAC, on/off vagy 3P, rugóerővel zár, 20Nm, IP54) | VFB100L+550AGA | 1 | 128498 | 0 | 128498 | 128498 | 0 | 128498 | 0 | 128498
26 | Motoros pillangószelep, DN100, PN16 (max. 50% glycol, -29..121°C, max. 16bar, max. dP 3.5bar, 24VAC, on/off vagy 3P, rugóerővel zár, 20Nm, végállás kapcsoló, IP54) | VFB100L+550AGC | 1 | 137829 | 0 | 137829 | 137829 | 0 | 137829 | 0 | 137829
27 | Motoros pillangószelep, DN100, PN16 (max. 50% glycol, -29..121°C, max. 16bar, max. dP 3.5bar, 230VAC, on/off, rugóerővel zár, 20Nm, IP54) | VFB100L+550BDA | 1 | 128498 | 0 | 128498 | 128498 | 0 | 128498 | 0 | 128498
28 | Motoros pillangószelep, DN100, PN16 (max. 50% glycol, -29..121°C, max. 16bar, max. dP 3.5bar, 230VAC, on/off, rugóerővel zár, 20Nm, végállás kapcsoló, IP54) | VFB100L+550BDC | 1 | 137829 | 0 | 137829 | 137829 | 0 | 137829 | 0 | 137829
29 | Motoros pillangószelep, DN100, PN16 (max. 50% glycol, -29..121°C, max. 16bar, max. dP 3.5bar, 24VAC, on/off, rugóerővel zár, 20Nm, IP54) | VFB100L+550BGA | 1 | 123832 | 0 | 123832 | 123832 | 0 | 123832 | 0 | 123832
30 | Motoros pillangószelep, DN100, PN16 (max. 50% glycol, -29..121°C, max. 16bar, max. dP 3.5bar, 24VAC, on/off, rugóerővel zár, 20Nm, végállás kapcsoló, IP54) | VFB100L+550BGC | 1 | 133171 | 0 | 133171 | 133171 | 0 | 133171 | 0 | 133171
31 | Motoros pillangószelep, DN100, PN16 (max. 50% glycol, -29..121°C, max. 16bar, max. dP 3.5bar, 24VAC, folyamatos (0-10V), rugóerővel zár, 20Nm, IP54) | VFB100L+550HGA | 1 | 137829 | 0 | 137829 | 137829 | 0 | 137829 | 0 | 137829
32 | Motoros pillangószelep, DN100, PN16 (max. 50% glycol, -29..121°C, max. 16bar, max. dP 3.5bar, 24VAC, folyamatos (0-10V), rugóerővel zár, 20Nm, végállás kapcsoló, IP54) | VFB100L+550HGC | 1 | 147167 | 0 | 147167 | 147167 | 0 | 147167 | 0 | 147167
1 | Motoros pillangószelep, DN125, PN16 (max. 50% glycol, -29..121°C, max. 16bar, max. dP 12bar, 24VAC, folyamatos (0-10V), 68Nm, végállás kapcsoló, beépített fűtés, IP65) | VFB125H+7021 | 1 | 655013 | 0 | 655013 | 655013 | 0 | 655013 | 0 | 655013
2 | Motoros pillangószelep, DN125, PN16 (max. 50% glycol, -29..121°C, max. 16bar, max. dP 12bar, 230VAC, folyamatos (0-10V), 68Nm, végállás kapcsoló, beépített fűtés, IP65) | VFB125H+7022 | 1 | 615119 | 0 | 615119 | 615119 | 0 | 615119 | 0 | 615119
3 | Motoros pillangószelep, DN125, PN16 (max. 50% glycol, -29..121°C, max. 16bar, max. dP 12bar, 24VAC, on/off vagy 3P, 68Nm, végállás kapcsoló, beépített fűtés, IP65) | VFB125H+7221 | 1 | 455557 | 0 | 455557 | 455557 | 0 | 455557 | 0 | 455557
4 | Motoros pillangószelep, DN125, PN16 (max. 50% glycol, -29..121°C, max. 16bar, max. dP 12bar, 230VAC, on/off vagy 3P, 68Nm, végállás kapcsoló, beépített fűtés, IP65) | VFB125H+7222 | 1 | 415663 | 0 | 415663 | 415663 | 0 | 415663 | 0 | 415663
5 | Motoros pillangószelep, DN125, PN16 (max. 50% glycol, -29..121°C, max. 16bar, max. dP 3.5bar, 24VAC, folyamatos (0-10V), 68Nm, végállás kapcsoló, beépített fűtés, IP65) | VFB125L+7021 | 1 | 655013 | 0 | 655013 | 655013 | 0 | 655013 | 0 | 655013
6 | Motoros pillangószelep, DN125, PN16 (max. 50% glycol, -29..121°C, max. 16bar, max. dP 3.5bar, 230VAC, folyamatos (0-10V), 68Nm, végállás kapcsoló, beépített fűtés, IP65) | VFB125L+7022 | 1 | 615119 | 0 | 615119 | 615119 | 0 | 615119 | 0 | 615119
7 | Motoros pillangószelep, DN125, PN16 (max. 50% glycol, -29..121°C, max. 16bar, max. dP 3.5bar, 24VAC, on/off vagy 3P, 68Nm, végállás kapcsoló, beépített fűtés, IP65) | VFB125L+7221 | 1 | 455557 | 0 | 455557 | 455557 | 0 | 455557 | 0 | 455557
8 | Motoros pillangószelep, DN125, PN16 (max. 50% glycol, -29..121°C, max. 16bar, max. dP 3.5bar, 230VAC, on/off vagy 3P, 68Nm, végállás kapcsoló, beépített fűtés, IP65) | VFB125L+7222 | 1 | 415663 | 0 | 415663 | 415663 | 0 | 415663 | 0 | 415663
1 | Motoros pillangószelep, DN150, PN16 (max. 50% glycol, -29..121°C, max. 16bar, max. dP 12bar, 24VAC, folyamatos (0-10V), 68Nm, végállás kapcsoló, beépített fűtés, IP65) | VFB150H+7021 | 1 | 663789 | 0 | 663789 | 663789 | 0 | 663789 | 0 | 663789
2 | Motoros pillangószelep, DN150, PN16 (max. 50% glycol, -29..121°C, max. 16bar, max. dP 12bar, 230VAC, folyamatos (0-10V), 68Nm, végállás kapcsoló, beépített fűtés, IP65) | VFB150H+7022 | 1 | 623895 | 0 | 623895 | 623895 | 0 | 623895 | 0 | 623895
3 | Motoros pillangószelep, DN150, PN16 (max. 50% glycol, -29..121°C, max. 16bar, max. dP 12bar, 24VAC, on/off vagy 3P, 68Nm, végállás kapcsoló, beépített fűtés, IP65) | VFB150H+7221 | 1 | 464334 | 0 | 464334 | 464334 | 0 | 464334 | 0 | 464334
4 | Motoros pillangószelep, DN150, PN16 (max. 50% glycol, -29..121°C, max. 16bar, max. dP 12bar, 230VAC, on/off vagy 3P, 68Nm, végállás kapcsoló, beépített fűtés, IP65) | VFB150H+7222 | 1 | 424440 | 0 | 424440 | 424440 | 0 | 424440 | 0 | 424440
5 | Motoros pillangószelep, DN150, PN16 (max. 50% glycol, -29..121°C, max. 16bar, max. dP 3.5bar, 24VAC, folyamatos (0-10V), 68Nm, végállás kapcsoló, beépített fűtés, IP65) | VFB150L+7021 | 1 | 663789 | 0 | 663789 | 663789 | 0 | 663789 | 0 | 663789
6 | Motoros pillangószelep, DN150, PN16 (max. 50% glycol, -29..121°C, max. 16bar, max. dP 3.5bar, 230VAC, folyamatos (0-10V), 68Nm, végállás kapcsoló, beépített fűtés, IP65) | VFB150L+7022 | 1 | 623895 | 0 | 623895 | 623895 | 0 | 623895 | 0 | 623895
7 | Motoros pillangószelep, DN150, PN16 (max. 50% glycol, -29..121°C, max. 16bar, max. dP 3.5bar, 24VAC, on/off vagy 3P, 68Nm, végállás kapcsoló, beépített fűtés, IP65) | VFB150L+7221 | 1 | 464334 | 0 | 464334 | 464334 | 0 | 464334 | 0 | 464334
8 | Motoros pillangószelep, DN150, PN16 (max. 50% glycol, -29..121°C, max. 16bar, max. dP 3.5bar, 230VAC, on/off vagy 3P, 68Nm, végállás kapcsoló, beépített fűtés, IP65) | VFB150L+7222 | 1 | 424440 | 0 | 424440 | 424440 | 0 | 424440 | 0 | 424440
1 | Motoros pillangószelep, DN200, PN16 (max. 50% glycol, -29..121°C, max. 16bar, max. dP 12bar, 24VAC, folyamatos (0-10V), 226Nm, végállás kapcsoló, beépített fűtés, IP65) | VFB200H+7051 | 1 | 1045147 | 0 | 1045147 | 1045147 | 0 | 1045147 | 0 | 1045147
2 | Motoros pillangószelep, DN200, PN16 (max. 50% glycol, -29..121°C, max. 16bar, max. dP 12bar, 230VAC, folyamatos (0-10V), 226Nm, végállás kapcsoló, beépített fűtés, IP65) | VFB200H+7052 | 1 | 805798 | 0 | 805798 | 805798 | 0 | 805798 | 0 | 805798
3 | Motoros pillangószelep, DN200, PN16 (max. 50% glycol, -29..121°C, max. 16bar, max. dP 12bar, 24VAC, on/off vagy 3P, 226Nm, végállás kapcsoló, beépített fűtés, IP65) | VFB200H+7251 | 1 | 765911 | 0 | 765911 | 765911 | 0 | 765911 | 0 | 765911
4 | Motoros pillangószelep, DN200, PN16 (max. 50% glycol, -29..121°C, max. 16bar, max. dP 12bar, 230VAC, on/off vagy 3P, 226Nm, végállás kapcsoló, beépített fűtés, IP65) | VFB200H+7252 | 1 | 550497 | 0 | 550497 | 550497 | 0 | 550497 | 0 | 550497
5 | Motoros pillangószelep, DN200, PN16 (max. 50% glycol, -29..121°C, max. 16bar, max. dP 3.5bar, 24VAC, folyamatos (0-10V), 226Nm, végállás kapcsoló, beépített fűtés, IP65) | VFB200L+7051 | 1 | 1045147 | 0 | 1045147 | 1045147 | 0 | 1045147 | 0 | 1045147
6 | Motoros pillangószelep, DN200, PN16 (max. 50% glycol, -29..121°C, max. 16bar, max. dP 3.5bar, 230VAC, folyamatos (0-10V), 226Nm, végállás kapcsoló, beépített fűtés, IP65) | VFB200L+7052 | 1 | 805798 | 0 | 805798 | 805798 | 0 | 805798 | 0 | 805798
7 | Motoros pillangószelep, DN200, PN16 (max. 50% glycol, -29..121°C, max. 16bar, max. dP 3.5bar, 24VAC, on/off vagy 3P, 226Nm, végállás kapcsoló, beépített fűtés, IP65) | VFB200L+7251 | 1 | 765911 | 0 | 765911 | 765911 | 0 | 765911 | 0 | 765911
8 | Motoros pillangószelep, DN200, PN16 (max. 50% glycol, -29..121°C, max. 16bar, max. dP 3.5bar, 230VAC, on/off vagy 3P, 226Nm, végállás kapcsoló, beépített fűtés, IP65) | VFB200L+7252 | 1 | 550497 | 0 | 550497 | 550497 | 0 | 550497 | 0 | 550497
1 | Motoros pillangószelep, DN250, PN16 (max. 50% glycol, -29..121°C, max. 16bar, max. dP 12bar, 24VAC, folyamatos (0-10V), 565Nm, végállás kapcsoló, beépített fűtés, IP65) | VFB250H+7071 | 1 | 1479956 | 0 | 1479956 | 1479956 | 0 | 1479956 | 0 | 1479956
2 | Motoros pillangószelep, DN250, PN16 (max. 50% glycol, -29..121°C, max. 16bar, max. dP 12bar, 230VAC, folyamatos (0-10V), 735Nm, végállás kapcsoló, beépített fűtés, IP65) | VFB250H+7082 | 1 | 1081046 | 0 | 1081046 | 1081046 | 0 | 1081046 | 0 | 1081046
3 | Motoros pillangószelep, DN250, PN16 (max. 50% glycol, -29..121°C, max. 16bar, max. dP 12bar, 24VAC, on/off vagy 3P, 565Nm, végállás kapcsoló, beépített fűtés, IP65) | VFB250H+7271 | 1 | 1240614 | 0 | 1240614 | 1240614 | 0 | 1240614 | 0 | 1240614
4 | Motoros pillangószelep, DN250, PN16 (max. 50% glycol, -29..121°C, max. 16bar, max. dP 12bar, 230VAC, on/off vagy 3P, 735Nm, végállás kapcsoló, beépített fűtés, IP65) | VFB250H+7282 | 1 | 1001265 | 0 | 1001265 | 1001265 | 0 | 1001265 | 0 | 1001265
5 | Motoros pillangószelep, DN250, PN16 (max. 50% glycol, -29..121°C, max. 16bar, max. dP 3.5bar, 24VAC, folyamatos (0-10V), 226Nm, végállás kapcsoló, beépített fűtés, IP65) | VFB250L+7052 | 1 | 921484 | 0 | 921484 | 921484 | 0 | 921484 | 0 | 921484
6 | Motoros pillangószelep, DN250, PN16 (max. 50% glycol, -29..121°C, max. 16bar, max. dP 3.5bar, 230VAC, folyamatos (0-10V), 226Nm, végállás kapcsoló, beépített fűtés, IP65) | VFB250L+7051 | 1 | 1160834 | 0 | 1160834 | 1160834 | 0 | 1160834 | 0 | 1160834
7 | Motoros pillangószelep, DN250, PN16 (max. 50% glycol, -29..121°C, max. 16bar, max. dP 3.5bar, 24VAC, on/off vagy 3P, 226Nm, végállás kapcsoló, beépített fűtés, IP65) | VFB250L+7252 | 1 | 666183 | 0 | 666183 | 666183 | 0 | 666183 | 0 | 666183
8 | Motoros pillangószelep, DN250, PN16 (max. 50% glycol, -29..121°C, max. 16bar, max. dP 3.5bar, 230VAC, on/off vagy 3P, 226Nm, végállás kapcsoló, beépített fűtés, IP65) | VFB250L+7251 | 1 | 881590 | 0 | 881590 | 881590 | 0 | 881590 | 0 | 881590
1 | Motoros pillangószelep, DN300, PN16 (max. 50% glycol, -29..121°C, max. 16bar, max. dP 12bar, 24VAC, folyamatos (0-10V), 565Nm, végállás kapcsoló, beépített fűtés, IP65) | VFB300H+7071 | 1 | 1591655 | 0 | 1591655 | 1591655 | 0 | 1591655 | 0 | 1591655
2 | Motoros pillangószelep, DN300, PN16 (max. 50% glycol, -29..121°C, max. 16bar, max. dP 12bar, 230VAC, folyamatos (0-10V), 735Nm, végállás kapcsoló, beépített fűtés, IP65) | VFB300H+7082 | 1 | 1192745 | 0 | 1192745 | 1192745 | 0 | 1192745 | 0 | 1192745
3 | Motoros pillangószelep, DN300, PN16 (max. 50% glycol, -29..121°C, max. 16bar, max. dP 12bar, 24VAC, on/off vagy 3P, 565Nm, végállás kapcsoló, beépített fűtés, IP65) | VFB300H+7271 | 1 | 1352306 | 0 | 1352306 | 1352306 | 0 | 1352306 | 0 | 1352306
4 | Motoros pillangószelep, DN300, PN16 (max. 50% glycol, -29..121°C, max. 16bar, max. dP 12bar, 230VAC, on/off vagy 3P, 735Nm, végállás kapcsoló, beépített fűtés, IP65) | VFB300H+7282 | 1 | 1112964 | 0 | 1112964 | 1112964 | 0 | 1112964 | 0 | 1112964
5 | Motoros pillangószelep, DN300, PN16 (max. 50% glycol, -29..121°C, max. 16bar, max. dP 3.5bar, 24VAC, folyamatos (0-10V), 565Nm, végállás kapcsoló, beépített fűtés, IP65) | VFB300L+7071 | 1 | 1591655 | 0 | 1591655 | 1591655 | 0 | 1591655 | 0 | 1591655
6 | Motoros pillangószelep, DN300, PN16 (max. 50% glycol, -29..121°C, max. 16bar, max. dP 3.5bar, 230VAC, folyamatos (0-10V), 735Nm, végállás kapcsoló, beépített fűtés, IP65) | VFB300L+7082 | 1 | 1192745 | 0 | 1192745 | 1192745 | 0 | 1192745 | 0 | 1192745
7 | Motoros pillangószelep, DN300, PN16 (max. 50% glycol, -29..121°C, max. 16bar, max. dP 3.5bar, 24VAC, on/off vagy 3P, 565Nm, végállás kapcsoló, beépített fűtés, IP65) | VFB300L+7271 | 1 | 1352306 | 0 | 1352306 | 1352306 | 0 | 1352306 | 0 | 1352306
8 | Motoros pillangószelep, DN300, PN16 (max. 50% glycol, -29..121°C, max. 16bar, max. dP 3.5bar, 230VAC, on/off vagy 3P, 735Nm, végállás kapcsoló, beépített fűtés, IP65) | VFB300L+7282 | 1 | 1112964 | 0 | 1112964 | 1112964 | 0 | 1112964 | 0 | 1112964
1 | Motoros pillangószelep, DN350, PN16 (max. 50% glycol, -29..121°C, max. 16bar, max. dP 12bar, 230VAC, folyamatos (0-10V), 735Nm, végállás kapcsoló, beépített fűtés, IP65) | VFB350H+7082 | 1 | 1356301 | 0 | 1356301 | 1356301 | 0 | 1356301 | 0 | 1356301
2 | Motoros pillangószelep, DN350, PN16 (max. 50% glycol, -29..121°C, max. 16bar, max. dP 12bar, 230VAC, on/off vagy 3P, 735Nm, végállás kapcsoló, beépített fűtés, IP65) | VFB350H+7282 | 1 | 1276513 | 0 | 1276513 | 1276513 | 0 | 1276513 | 0 | 1276513
3 | Motoros pillangószelep, DN350, PN16 (max. 50% glycol, -29..121°C, max. 16bar, max. dP 3.5bar, 24VAC, folyamatos (0-10V), 565Nm, végállás kapcsoló, beépített fűtés, IP65) | VFB350L+7071 | 1 | 1755212 | 0 | 1755212 | 1755212 | 0 | 1755212 | 0 | 1755212
4 | Motoros pillangószelep, DN350, PN16 (max. 50% glycol, -29..121°C, max. 16bar, max. dP 3.5bar, 230VAC, folyamatos (0-10V), 735Nm, végállás kapcsoló, beépített fűtés, IP65) | VFB350L+7082 | 1 | 1356301 | 0 | 1356301 | 1356301 | 0 | 1356301 | 0 | 1356301
5 | Motoros pillangószelep, DN350, PN16 (max. 50% glycol, -29..121°C, max. 16bar, max. dP 3.5bar, 24VAC, on/off vagy 3P, 565Nm, végállás kapcsoló, beépített fűtés, IP65) | VFB350L+7271 | 1 | 1515863 | 0 | 1515863 | 1515863 | 0 | 1515863 | 0 | 1515863
6 | Motoros pillangószelep, DN350, PN16 (max. 50% glycol, -29..121°C, max. 16bar, max. dP 3.5bar, 230VAC, on/off vagy 3P, 735Nm, végállás kapcsoló, beépített fűtés, IP65) | VFB350L+7282 | 1 | 1276513 | 0 | 1276513 | 1276513 | 0 | 1276513 | 0 | 1276513
1 | Motoros pillangószelep, DN400, PN16 (max. 50% glycol, -29..121°C, max. 16bar, max. dP 12bar, 230VAC, folyamatos (0-10V), 1470Nm, végállás kapcsoló, beépített fűtés, IP65) | VFB400H+70A2 | 1 | 2489204 | 0 | 2489204 | 2489204 | 0 | 2489204 | 0 | 2489204
2 | Motoros pillangószelep, DN400, PN16 (max. 50% glycol, -29..121°C, max. 16bar, max. dP 12bar, 230VAC, on/off vagy 3P, 1470Nm, végállás kapcsoló, beépített fűtés, IP65) | VFB400H+72A2 | 1 | 2170074 | 0 | 2170074 | 2170074 | 0 | 2170074 | 0 | 2170074
3 | Motoros pillangószelep, DN400, PN16 (max. 50% glycol, -29..121°C, max. 16bar, max. dP 3.5bar, 24VAC, folyamatos (0-10V), 565Nm, végállás kapcsoló, beépített fűtés, IP65) | VFB400L+7071 | 1 | 1930732 | 0 | 1930732 | 1930732 | 0 | 1930732 | 0 | 1930732
4 | Motoros pillangószelep, DN400, PN16 (max. 50% glycol, -29..121°C, max. 16bar, max. dP 3.5bar, 230VAC, folyamatos (0-10V), 735Nm, végállás kapcsoló, beépített fűtés, IP65) | VFB400L+7082 | 1 | 1531822 | 0 | 1531822 | 1531822 | 0 | 1531822 | 0 | 1531822
5 | Motoros pillangószelep, DN400, PN16 (max. 50% glycol, -29..121°C, max. 16bar, max. dP 3.5bar, 24VAC, on/off vagy 3P, 565Nm, végállás kapcsoló, beépített fűtés, IP65) | VFB400L+7271 | 1 | 1691383 | 0 | 1691383 | 1691383 | 0 | 1691383 | 0 | 1691383
6 | Motoros pillangószelep, DN400, PN16 (max. 50% glycol, -29..121°C, max. 16bar, max. dP 3.5bar, 230VAC, on/off vagy 3P, 735Nm, végállás kapcsoló, beépített fűtés, IP65) | VFB400L+7282 | 1 | 1452033 | 0 | 1452033 | 1452033 | 0 | 1452033 | 0 | 1452033
1 | Motoros pillangószelep, DN450, PN16 (max. 50% glycol, -29..121°C, max. 16bar, max. dP 12bar, 230VAC, folyamatos (0-10V), 1470Nm, végállás kapcsoló, beépített fűtés, IP65) | VFB450H+70A2 | 1 | 2712595 | 0 | 2712595 | 2712595 | 0 | 2712595 | 0 | 2712595
2 | Motoros pillangószelep, DN450, PN16 (max. 50% glycol, -29..121°C, max. 16bar, max. dP 12bar, 230VAC, on/off vagy 3P, 1470Nm, végállás kapcsoló, beépített fűtés, IP65) | VFB450H+72A2 | 1 | 2393464 | 0 | 2393464 | 2393464 | 0 | 2393464 | 0 | 2393464
3 | Motoros pillangószelep, DN450, PN16 (max. 50% glycol, -29..121°C, max. 16bar, max. dP 3.5bar, 24VAC, folyamatos (0-10V), 565Nm, végállás kapcsoló, beépített fűtés, IP65) | VFB450L+7071 | 1 | 2154123 | 0 | 2154123 | 2154123 | 0 | 2154123 | 0 | 2154123
4 | Motoros pillangószelep, DN450, PN16 (max. 50% glycol, -29..121°C, max. 16bar, max. dP 3.5bar, 230VAC, folyamatos (0-10V), 735Nm, végállás kapcsoló, beépített fűtés, IP65) | VFB450L+7082 | 1 | 1755212 | 0 | 1755212 | 1755212 | 0 | 1755212 | 0 | 1755212
5 | Motoros pillangószelep, DN450, PN16 (max. 50% glycol, -29..121°C, max. 16bar, max. dP 3.5bar, 24VAC, on/off vagy 3P, 565Nm, végállás kapcsoló, beépített fűtés, IP65) | VFB450L+7271 | 1 | 1914773 | 0 | 1914773 | 1914773 | 0 | 1914773 | 0 | 1914773
6 | Motoros pillangószelep, DN450, PN16 (max. 50% glycol, -29..121°C, max. 16bar, max. dP 3.5bar, 230VAC, on/off vagy 3P, 735Nm, végállás kapcsoló, beépített fűtés, IP65) | VFB450L+7282 | 1 | 1675424 | 0 | 1675424 | 1675424 | 0 | 1675424 | 0 | 1675424
1 | Motoros pillangószelep, DN500, PN16 (max. 50% glycol, -29..121°C, max. 16bar, max. dP 12bar, 230VAC, folyamatos (0-10V), 1470Nm, végállás kapcsoló, beépített fűtés, IP65) | VFB500H+70B2 | 1 | 3430635 | 0 | 3430635 | 3430635 | 0 | 3430635 | 0 | 3430635
2 | Motoros pillangószelep, DN500, PN16 (max. 50% glycol, -29..121°C, max. 16bar, max. dP 12bar, 230VAC, on/off vagy 3P, 1470Nm, végállás kapcsoló, beépített fűtés, IP65) | VFB500H+72B2 | 1 | 3031725 | 0 | 3031725 | 3031725 | 0 | 3031725 | 0 | 3031725
3 | Motoros pillangószelep, DN500, PN16 (max. 50% glycol, -29..121°C, max. 16bar, max. dP 3.5bar, 230VAC, folyamatos (0-10V), 735Nm, végállás kapcsoló, beépített fűtés, IP65) | VFB500L+7082 | 1 | 2074334 | 0 | 2074334 | 2074334 | 0 | 2074334 | 0 | 2074334
4 | Motoros pillangószelep, DN500, PN16 (max. 50% glycol, -29..121°C, max. 16bar, max. dP 3.5bar, 230VAC, on/off vagy 3P, 735Nm, végállás kapcsoló, beépített fűtés, IP65) | VFB500L+7282 | 1 | 1994554 | 0 | 1994554 | 1994554 | 0 | 1994554 | 0 | 1994554
1 | Pillangószelep test, DN25, PN16 (öntött vas test, max. 50% glycol, -29..121°C, max. 16bar, max. dP 10bar) | VFB025H | 1 | 31911 | 0 | 31911 | 31911 | 0 | 31911 | 0 | 31911
2 | Pillangószelep test, DN32, PN16 (öntött vas test, max. 50% glycol, -29..121°C, max. 16bar, max. dP 10bar) | VFB032H | 1 | 32712 | 0 | 32712 | 32712 | 0 | 32712 | 0 | 32712
3 | Pillangószelep test, DN40, PN16 (öntött vas test, max. 50% glycol, -29..121°C, max. 16bar, max. dP 10bar) | VFB040H | 1 | 31865 | 0 | 31865 | 31865 | 0 | 31865 | 0 | 31865
4 | Pillangószelep test, DN50, PN16 (öntött vas test, max. 50% glycol, -29..121°C, max. 16bar, max. dP 12bar) | VFB050H | 1 | 34305 | 0 | 34305 | 34305 | 0 | 34305 | 0 | 34305
5 | Pillangószelep test, DN65, PN16 (öntött vas test, max. 50% glycol, -29..121°C, max. 16bar, max. dP 12bar) | VFB065H | 1 | 36700 | 0 | 36700 | 36700 | 0 | 36700 | 0 | 36700
6 | Pillangószelep test, DN80, PN16 (öntött vas test, max. 50% glycol, -29..121°C, max. 16bar, max. dP 12bar) | VFB080H | 1 | 43082 | 0 | 43082 | 43082 | 0 | 43082 | 0 | 43082
7 | Pillangószelep test, DN100, PN16 (öntött vas test, max. 50% glycol, -29..121°C, max. 16bar, max. dP 12bar) | VFB100H | 1 | 51858 | 0 | 51858 | 51858 | 0 | 51858 | 0 | 51858
8 | Pillangószelep test, DN125, PN16 (öntött vas test, max. 50% glycol, -29..121°C, max. 16bar, max. dP 12bar) | VFB125H | 1 | 53868 | 0 | 53868 | 53868 | 0 | 53868 | 0 | 53868
9 | Pillangószelep test, DN150, PN16 (öntött vas test, max. 50% glycol, -29..121°C, max. 16bar, max. dP 12bar) | VFB150H | 1 | 65423 | 0 | 65423 | 65423 | 0 | 65423 | 0 | 65423
10 | Pillangószelep test, DN200, PN16 (öntött vas test, max. 50% glycol, -29..121°C, max. 16bar, max. dP 12bar) | VFB200H | 1 | 83461 | 0 | 83461 | 83461 | 0 | 83461 | 0 | 83461
11 | Pillangószelep test, DN250, PN16 (öntött vas test, max. 50% glycol, -29..121°C, max. 16bar, max. dP 12bar) | VFB250H | 1 | 203444 | 0 | 203444 | 203444 | 0 | 203444 | 0 | 203444
12 | Pillangószelep test, DN300, PN16 (öntött vas test, max. 50% glycol, -29..121°C, max. 16bar, max. dP 12bar) | VFB300H | 1 | 315143 | 0 | 315143 | 315143 | 0 | 315143 | 0 | 315143
13 | Pillangószelep test, DN350, PN16 (öntött vas test, max. 50% glycol, -29..121°C, max. 16bar, max. dP 10bar) | VFB350H | 1 | 478692 | 0 | 478692 | 478692 | 0 | 478692 | 0 | 478692
14 | Pillangószelep test, DN400, PN16 (öntött vas test, max. 50% glycol, -29..121°C, max. 16bar, max. dP 10bar) | VFB400H | 1 | 654212 | 0 | 654212 | 654212 | 0 | 654212 | 0 | 654212
15 | Pillangószelep test, DN450, PN16 (öntött vas test, max. 50% glycol, -29..121°C, max. 16bar, max. dP 10bar) | VFB450H | 1 | 877602 | 0 | 877602 | 877602 | 0 | 877602 | 0 | 877602
16 | Pillangószelep test, DN500, PN16 (öntött vas test, max. 50% glycol, -29..121°C, max. 16bar, max. dP 10bar) | VFB500H | 1 | 1196732 | 0 | 1196732 | 1196732 | 0 | 1196732 | 0 | 1196732
1 | Pillangószelep test, DN100, PN16 (öntött vas test, max. 50% glycol, -29..121°C, max. 16bar, max. dP 3.5bar) | VFB100L | 1 | 51858 | 0 | 51858 | 51858 | 0 | 51858 | 0 | 51858
2 | Pillangószelep test, DN125, PN16 (öntött vas test, max. 50% glycol, -29..121°C, max. 16bar, max. dP 3.5bar) | VFB125L | 1 | 56647 | 0 | 56647 | 56647 | 0 | 56647 | 0 | 56647
3 | Pillangószelep test, DN150, PN16 (öntött vas test, max. 50% glycol, -29..121°C, max. 16bar, max. dP 3.5bar) | VFB150L | 1 | 65423 | 0 | 65423 | 65423 | 0 | 65423 | 0 | 65423
4 | Pillangószelep test, DN200, PN16 (öntött vas test, max. 50% glycol, -29..121°C, max. 16bar, max. dP 3.5bar) | VFB200L | 1 | 87765 | 0 | 87765 | 87765 | 0 | 87765 | 0 | 87765
5 | Pillangószelep test, DN250, PN16 (öntött vas test, max. 50% glycol, -29..121°C, max. 16bar, max. dP 3.5bar) | VFB250L | 1 | 203444 | 0 | 203444 | 203444 | 0 | 203444 | 0 | 203444
6 | Pillangószelep test, DN300, PN16 (öntött vas test, max. 50% glycol, -29..121°C, max. 16bar, max. dP 3.5bar) | VFB300L | 1 | 315143 | 0 | 315143 | 315143 | 0 | 315143 | 0 | 315143
7 | Pillangószelep test, DN350, PN16 (öntött vas test, max. 50% glycol, -29..121°C, max. 16bar, max. dP 3.5bar) | VFB350L | 1 | 478692 | 0 | 478692 | 478692 | 0 | 478692 | 0 | 478692
8 | Pillangószelep test, DN400, PN16 (öntött vas test, max. 50% glycol, -29..121°C, max. 16bar, max. dP 3.5bar) | VFB400L | 1 | 654212 | 0 | 654212 | 654212 | 0 | 654212 | 0 | 654212
9 | Pillangószelep test, DN450, PN16 (öntött vas test, max. 50% glycol, -29..121°C, max. 16bar, max. dP 3.5bar) | VFB450L | 1 | 877602 | 0 | 877602 | 877602 | 0 | 877602 | 0 | 877602
10 | Pillangószelep test, DN500, PN16 (öntött vas test, max. 50% glycol, -29..121°C, max. 16bar, max. dP 3.5bar) | VFB500L | 1 | 1196732 | 0 | 1196732 | 1196732 | 0 | 1196732 | 0 | 1196732
1 | Illesztő M9116 mozgatók DN25..DN40 méretű VFB pillangókra szereléséhez | M9100-100A | 1 | 16275 | 0 | 16275 | 16275 | 0 | 16275 | 0 | 16275
2 | Illesztő M9116 és M9124 mozgatók DN50..DN80 méretű VFB pillangókra szereléséhez | M9100-100B | 1 | 16275 | 0 | 16275 | 16275 | 0 | 16275 | 0 | 16275
3 | Illesztő M9124 mozgatók DN100 méretű VFB100L pillangókra szereléséhez | M9100-100C | 1 | 16275 | 0 | 16275 | 16275 | 0 | 16275 | 0 | 16275
4 | Illesztő M9220 mozgatók DN25..DN40 méretű VFB pillangókra szereléséhez | M9200-100A | 1 | 16275 | 0 | 16275 | 16275 | 0 | 16275 | 0 | 16275
5 | Illesztő M9220 mozgatók DN50..DN80 méretű VFB pillangókra szereléséhez | M9200-100B | 1 | 16275 | 0 | 16275 | 16275 | 0 | 16275 | 0 | 16275
6 | Illesztő M9220 mozgatók DN100 méretű VFB100L pillangókra szereléséhez | M9200-100C | 1 | 16275 | 0 | 16275 | 16275 | 0 | 16275 | 0 | 16275
6 | Mozgató VFB pillangószelephez, 68Nm (230VAC, on/off vagy 3P, 68Nm, végállás kapcsoló, beépített fűtés, IP65) | VA-9072-24 | 1 | 366200 | 0 | 366200 | 366200 | 0 | 366200 | 0 | 366200
7 | Mozgató VFB pillangószelephez, 68Nm (230VAC, folyamatos (0-10V), 68Nm, végállás kapcsoló, beépített fűtés, IP65) | VA-9072-23 | 1 | 569643 | 0 | 569643 | 569643 | 0 | 569643 | 0 | 569643
8 | Mozgató VFB pillangószelephez, 68Nm (24VAC, on/off vagy 3P, 68Nm, végállás kapcsoló, beépített fűtés, IP65) | VA-9072-14 | 1 | 406887 | 0 | 406887 | 406887 | 0 | 406887 | 0 | 406887
9 | Mozgató VFB pillangószelephez, 68Nm (24VAC, folyamatos (0-10V), 68Nm, végállás kapcsoló, beépített fűtés, IP65) | VA-9072-13 | 1 | 610338 | 0 | 610338 | 610338 | 0 | 610338 | 0 | 610338
10 | Mozgató VFB pillangószelephez, 226Nm (230VAC, on/off vagy 3P, 226Nm, végállás kapcsoló, beépített fűtés, IP65) | VA-9075-24 | 1 | 471994 | 0 | 471994 | 471994 | 0 | 471994 | 0 | 471994
11 | Mozgató VFB pillangószelephez, 226Nm (230VAC, folyamatos (0-10V), 226Nm, végállás kapcsoló, beépített fűtés, IP65) | VA-9075-23 | 1 | 732399 | 0 | 732399 | 732399 | 0 | 732399 | 0 | 732399
12 | Mozgató VFB pillangószelephez, 226Nm (24VAC, on/off vagy 3P, 226Nm, végállás kapcsoló, beépített fűtés, IP65) | VA-9075-14 | 1 | 691712 | 0 | 691712 | 691712 | 0 | 691712 | 0 | 691712
13 | Mozgató VFB pillangószelephez, 226Nm (24VAC, folyamatos (0-10V), 226Nm, végállás kapcsoló, beépített fűtés, IP65) | VA-9075-13 | 1 | 976537 | 0 | 976537 | 976537 | 0 | 976537 | 0 | 976537
14 | Mozgató VFB pillangószelephez, 565Nm (24VAC, on/off vagy 3P, 565Nm, végállás kapcsoló, beépített fűtés, IP65) | VA-9077-14 | 1 | 1057911 | 0 | 1057911 | 1057911 | 0 | 1057911 | 0 | 1057911
15 | Mozgató VFB pillangószelephez, 565Nm (24VAC, folyamatos (0-10V), 565Nm, végállás kapcsoló, beépített fűtés, IP65) | VA-9077-13 | 1 | 1302049 | 0 | 1302049 | 1302049 | 0 | 1302049 | 0 | 1302049
16 | Mozgató VFB pillangószelephez, 735Nm (230VAC, on/off vagy 3P, 735Nm, végállás kapcsoló, beépített fűtés, IP65) | VA-9078-24 | 1 | 813781 | 0 | 813781 | 813781 | 0 | 813781 | 0 | 813781
17 | Mozgató VFB pillangószelephez, 735Nm (230VAC, folyamatos (0-10V), 735Nm, végállás kapcsoló, beépített fűtés, IP65) | VA-9078-23 | 1 | 895155 | 0 | 895155 | 895155 | 0 | 895155 | 0 | 895155
18 | Mozgató VFB pillangószelephez, 1470Nm (230VAC, on/off vagy 3P, 1470Nm, végállás kapcsoló, beépített fűtés, IP65) | VA-907A-24 | 1 | 1546180 | 0 | 1546180 | 1546180 | 0 | 1546180 | 0 | 1546180
19 | Mozgató VFB pillangószelephez, 1470Nm (230VAC, folyamatos (0-10V),1470Nm, végállás kapcsoló, beépített fűtés, IP65) | VA-907A-23 | 1 | 1871692 | 0 | 1871692 | 1871692 | 0 | 1871692 | 0 | 1871692
20 | Mozgató VFB pillangószelephez, 2034Nm (230VAC, folyamatos (0-10V),2034Nm, végállás kapcsoló, beépített fűtés, IP65) | VA-907B-23 | 1 | 2278578 | 0 | 2278578 | 2278578 | 0 | 2278578 | 0 | 2278578
21 | Mozgató VFB pillangószelephez, 2034Nm (230VAC, on/off vagy 3P, 2034Nm, végállás kapcsoló, beépített fűtés, IP65) | VA-907B-24 | 1 | 1871692 | 0 | 1871692 | 1871692 | 0 | 1871692 | 0 | 1871692
1 | Kézihajtás tíz állással DN25..DN40 méretű VFB pillangókra | VF-998-100 | 1 | 10371 | 0 | 10371 | 10371 | 0 | 10371 | 0 | 10371
2 | Kézihajtás tíz állással DN50..DN80 méretű VFB pillangókra | VF-998-101 | 1 | 10371 | 0 | 10371 | 10371 | 0 | 10371 | 0 | 10371
3 | Kézihajtás tíz állással DN100 méretű VFB pillangókra | VF-998-102 | 1 | 10371 | 0 | 10371 | 10371 | 0 | 10371 | 0 | 10371
4 | Kézihajtás tíz állással DN125..DN150 méretű VFB pillangókra | VF-998-103 | 1 | 15960 | 0 | 15960 | 15960 | 0 | 15960 | 0 | 15960
5 | Kézihajtás tíz állással DN200 méretű VFB pillangókra | VF-998-104 | 1 | 18354 | 0 | 18354 | 18354 | 0 | 18354 | 0 | 18354
6 | Kézihajtás tíz állással DN250..DN300 méretű VFB pillangókra | VF-998-105 | 1 | 18354 | 0 | 18354 | 18354 | 0 | 18354 | 0 | 18354
1 | Csigahajtómű DN50..DN150 méretű VFB pillangókra | VF-998-303 | 1 | 47870 | 0 | 47870 | 47870 | 0 | 47870 | 0 | 47870
2 | Csigahajtómű DN200 méretű VFB pillangókra | VF-998-304 | 1 | 63830 | 0 | 63830 | 63830 | 0 | 63830 | 0 | 63830
3 | Csigahajtómű DN250..DN300 méretű VFB pillangókra | VF-998-305 | 1 | 66224 | 0 | 66224 | 66224 | 0 | 66224 | 0 | 66224
4 | Csigahajtómű DN350..DN400 méretű VFB pillangókra | VF-998-307 | 1 | 159569 | 0 | 159569 | 159569 | 0 | 159569 | 0 | 159569
5 | Csigahajtómű DN450..DN500 méretű VFB pillangókra | VF-998-308 | 1 | 239350 | 0 | 239350 | 239350 | 0 | 239350 | 0 | 239350
Szelepmozgatók
VA-708x termikus szelepmozgató - ÚJ!
1 | Villamos termikus mozgató, NC, 24VAC/DC (M30x1.5, nyit/zár/DAT, 5mm löket, 100N, IP54, 1.5m kábel) | VA-7088-21 | 1 | 5228 | 0 | 5228 | 5228 | 0 | 5228 | 0 | 5228
2 | Villamos termikus mozgató, NO, 24VAC/DC (M30x1.5, nyit/zár/DAT, 5mm löket, 100N, IP54, 1.5m kábel) | VA-7087-21 | 1 | 7314 | 0 | 7314 | 7314 | 0 | 7314 | 0 | 7314
3 | Villamos termikus mozgató, NC, 24VAC/DC (M28x1.5, nyit/zár/DAT, 5mm löket, 100N, IP54, 1.5m kábel) | VA-7081-21 | 1 | 5528 | 0 | 5528 | 5528 | 0 | 5528 | 0 | 5528
4 | Villamos termikus mozgató, NO, 24VAC/DC (M28x1.5, nyit/zár/DAT, 5mm löket, 100N, IP54, 1.5m kábel) | VA-7080-21 | 1 | 5628 | 0 | 5628 | 5628 | 0 | 5628 | 0 | 5628
1 | Villamos termikus mozgató, NC, 230VAC (M30x1.5, nyit/zár/DAT, 5mm löket, 100N, IP54, 1.5m kábel) | VA-7088-23 | 1 | 5228 | 0 | 5228 | 5228 | 0 | 5228 | 0 | 5228
2 | Villamos termikus mozgató, NO, 230VAC (M30x1.5, nyit/zár/DAT, 5mm löket, 100N, IP54, 1.5m kábel) | VA-7087-23 | 1 | 7314 | 0 | 7314 | 7314 | 0 | 7314 | 0 | 7314
3 | Villamos termikus mozgató, NC, 230VAC (M28x1.5, nyit/zár/DAT, 5mm löket, 100N, IP54, 1.5m kábel) | VA-7081-23 | 1 | 8854 | 0 | 8854 | 8854 | 0 | 8854 | 0 | 8854
4 | Villamos termikus mozgató, NO, 230VAC (M28x1.5, nyit/zár/DAT, 5mm löket, 100N, IP54, 1.5m kábel) | VA-7080-23 | 1 | 8854 | 0 | 8854 | 8854 | 0 | 8854 | 0 | 8854
1 | Villamos termikus mozgató, NC, 24VAC/DC (M30x1.5, nyit/zár/DAT, 5mm löket, 100N, IP54, 1.5m kábel, állásjelző kontaktus, 3(1)A terhelhetőség) | VA-7088-21C | 1 | 9239 | 0 | 9239 | 9239 | 0 | 9239 | 0 | 9239
2 | Villamos termikus mozgató, NC, 230VAC (M30x1.5, nyit/zár/DAT, 5mm löket, 100N, IP54, 1.5m kábel, állásjelző kontaktus, 5(1)A terhelhetőség) | VA-7088-23C | 1 | 9239 | 0 | 9239 | 9239 | 0 | 9239 | 0 | 9239
1 | VA-708x szelepmozgató illesztő VG6000 szelepekhez | VA50 | 10 | 424 | 0 | 424 | 4240 | 0 | 4240 | 0 | 424
2 | VA-708x szelepmozgató illesztő VP1000 szelepekhez | VA64 | 10 | 863 | 0 | 863 | 8630 | 0 | 8630 | 0 | 863
3 | Tartalék alkatrész, VA-708x szelepmozgató M28x1.5 illesztő VG5000 és VG4000 szelepekhez | VA53H | 10 | 863 | 0 | 863 | 8630 | 0 | 8630 | 0 | 863
4 | Tartalék alkatrész, VA-708x szelepmozgató M30x1.5 illesztő VG3000 és V5000 szelepekhez | VA80 | 10 | 424 | 0 | 424 | 4240 | 0 | 4240 | 0 | 424
VA-709x folyamatos termikus szelepmozgató
1 | Folyamatos termikus mozgató V5.., VG6.. szelephez, NO (M30x1.5, 0-10V bem., 24VAC, 2m kábel, 4.5mm löket, 125N, IP54) | VA-7097-21 | 1 | 18754 | 0 | 18754 | 18754 | 0 | 18754 | 0 | 18754
2 | Folyamatos termikus mozgató V5.., VG6.. szelephez, NC (M30x1.5, 0-10V bem., 24VAC, 2m kábel, 4.5mm löket, 125N, IP54) | VA-7098-21 | 1 | 18754 | 0 | 18754 | 18754 | 0 | 18754 | 0 | 18754
1 | Folyamatos termikus mozgató VG4.., VG5.. szelephez, NO (M28x1.5, 0-10V bem., 24VAC, 2m kábel, 4.5mm löket, 125N, IP54) | VA-7090-21 | 1 | 18754 | 0 | 18754 | 18754 | 0 | 18754 | 0 | 18754
2 | Folyamatos termikus mozgató VG4.., VG5.. szelephez, NC (M28x1.5, 0-10V bem., 24VAC, 2m kábel, 4.5mm löket, 125N, IP54) | VA-7091-21 | 1 | 18754 | 0 | 18754 | 18754 | 0 | 18754 | 0 | 18754
VA-7482 szelepmozgató automatikus lökethossz beállítással
1 | Univerzális szelepmozgató zónaszelepekhez, folyamatos (0(2)..10V/0(4)..20mA bemenet, 24VAC/DC táp., M30x1.5, automata lökethossz (max. 6.3mm), 160N, 2m kábell, DA, pozíció 16.3-10mm) | VA-7482-8201 | 1 | 22942 | 0 | 22942 | 22942 | 0 | 22942 | 0 | 22942
2 | Univerzális szelepmozgató zónaszelepekhez, folyamatos (0(2)..10V/0(4)..20mA bemenet, 24VAC/DC táp., M30x1.5, automata lökethossz (max. 6.3mm), 160N, 2m kábell, RA, pozíció 16.3-10mm) | VA-7482-8201-RA | 1 | 22942 | 0 | 22942 | 22942 | 0 | 22942 | 0 | 22942
3 | Univerzális szelepmozgató zónaszelepekhez, folyamatos (0(2)..10V/0(4)..20mA bemenet, 24VAC/DC táp., M30x1.5, automata lökethossz (max. 6.3mm), 160N, 2m kábell, DA, pozíció 14.5-8.2mm) | VA-7482-9201 | 1 | 22942 | 0 | 22942 | 22942 | 0 | 22942 | 0 | 22942
4 | Univerzális szelepmozgató zónaszelepekhez, folyamatos (0(2)..10V/0(4)..20mA bemenet, 24VAC/DC táp., M30x1.5, automata lökethossz (max. 6.3mm), 160N, 2m kábell, RA, pozíció 14.5-8.2mm) | VA-7482-9201-RA | 1 | 22942 | 0 | 22942 | 22942 | 0 | 22942 | 0 | 22942
VA-748x szelepmozgató
1 | Szelepmozgató V5.., VG6.., VP1.. szelephez, PAT (3 pontos, 24VAC, M30x1.5, max. 6.3mm löket, 13s/mm, 120N, IP43) | VA-7480-0001 | 1 | 18262 | 0 | 18262 | 18262 | 0 | 18262 | 0 | 18262
2 | Szelepmozgató V5.., VG6.., VP1.. szelephez, PAT (3 pontos, 230VAC, M30x1.5, max. 6.3mm löket, 13s/mm, 120N, IP43) | VA-7480-0003 | 1 | 20756 | 0 | 20756 | 20756 | 0 | 20756 | 0 | 20756
3 | Szelepmozgató V5.., VG6.., VP1.. szelephez, PAT (3 pontos, 24VAC, M30x1.5, max. 6.3mm löket, 8s/mm, 120N, IP43) | VA-7481-0001 | 1 | 18262 | 0 | 18262 | 18262 | 0 | 18262 | 0 | 18262
4 | Szelepmozgató V5.., VG6.., VP1.. szelephez, PAT (3 pontos, 230VAC, M30x1.5, max. 6.3mm löket, 8s/mm, 120N, IP43) | VA-7481-0003 | 1 | 20756 | 0 | 20756 | 20756 | 0 | 20756 | 0 | 20756
5 | Szelepmozgató VG6..,VP1..(DN15-20) szelephez, folyamatos (0..10V, 24VAC, M30x1.5, 3.2mm löket, 8s/mm, 120N, 1.5m kábel) | VA-7482-1001 | 1 | 20340 | 0 | 20340 | 20340 | 0 | 20340 | 0 | 20340
6 | Szelepmozgató VG6..,VP1..(DN15-20) szelephez, folyamatos (0..10V, RA, 24VAC, M30x1.5, 3.2mm löket, 8s/mm, 120N, 3.0m kábel) | VA-7482-1301-RA | 1 | 22095 | 0 | 22095 | 22095 | 0 | 22095 | 0 | 22095
7 | Szelepmozgató V5.. szelephez, folyamatos (0..10V, 24VAC, M30x1.5, 4.3mm löket, 8s/mm, 120N, 1.5m kábel) | VA-7482-2001 | 1 | 15503 | 0 | 15503 | 15503 | 0 | 15503 | 0 | 15503
8 | Szelepmozgató VP1.. (DN25-32) szelephez, folyamatos (0..10V, 24VAC, M30x1.5, 6.0mm löket, 8s/mm, 120N, 1.5m kábel) | VA-7482-3001 | 1 | 20340 | 0 | 20340 | 20340 | 0 | 20340 | 0 | 20340
1 | Szelepmozgató VG4.., VG5.. szelephez, PAT (3 pontos, 24VAC, M28x1.5, max. 6.3mm löket, 13s/mm, 120N, IP43) | VA-7480-0011 | 1 | 18262 | 0 | 18262 | 18262 | 0 | 18262 | 0 | 18262
2 | Szelepmozgató VG4.., VG5.. szelephez, PAT (3 pontos, 230VAC, M28x1.5, max. 6.3mm löket, 13s/mm, 120N, IP43) | VA-7480-0013 | 1 | 20756 | 0 | 20756 | 20756 | 0 | 20756 | 0 | 20756
3 | Szelepmozgató VG4.., VG5.. szelephez, PAT (3 pontos, 24VAC, M28x1.5, max. 6.3mm löket, 8s/mm, 120N, IP43) | VA-7481-0011 | 1 | 18262 | 0 | 18262 | 18262 | 0 | 18262 | 0 | 18262
4 | Szelepmozgató VG4.., VG5.. szelephez, PAT (3 pontos, 230VAC, M28x1.5, max. 6.3mm löket, 8s/mm, 120N, IP43) | VA-7481-0013 | 1 | 20756 | 0 | 20756 | 20756 | 0 | 20756 | 0 | 20756
5 | Szelepmozgató VG4.., VG5.. szelephez, folyamatos (0..10V, 24VAC, M28x1.5, max. 6.3mm, 8s/mm, 120N, 1.5m kábel) | VA-7482-0011 | 1 | 20340 | 0 | 20340 | 20340 | 0 | 20340 | 0 | 20340
6 | Szelepmozgató VG4.., VG5.. szelephez, folyamatos (0..10V, 24VAC, M28x1.5, max. 6.3mm, 8s/mm, 120N, 3m kábel) | VA-7482-0311 | 1 | 22095 | 0 | 22095 | 22095 | 0 | 22095 | 0 | 22095
1 | ACT. FLOATING 24VAC1,5 | VA-7480-0001-HF | 1 | 18262 | 0 | 18262 | 18262 | 0 | 18262 | 0 | 18262
2 | ACT. MOD. 24VAC3 METER | VA-7482-2301-TA | 1 | 22095 | 0 | 22095 | 22095 | 0 | 22095 | 0 | 22095
3 | PROPORTIONAL 24V | VA-7482-2501-TH | 1 | 22819 | 0 | 22819 | 22819 | 0 | 22819 | 0 | 22819
1 | Kábel készlet VA-7480 mozgatóhoz, PAT 24V, 2m | VA-7480-CAB21 | 1 | 1702 | 0 | 1702 | 1702 | 0 | 1702 | 0 | 1702
2 | Kábel készlet VA-7480 mozgatóhoz, PAT 24V, 3m | VA-7480-CAB31 | 1 | 1879 | 0 | 1879 | 1879 | 0 | 1879 | 0 | 1879
3 | Kábel készlet VA-7480 mozgatóhoz, PAT 24V, 5m | VA-7480-CAB51 | 1 | 2364 | 0 | 2364 | 2364 | 0 | 2364 | 0 | 2364
4 | Kábel készlet VA-7480 mozgatóhoz, PAT 24V, 10m | VA-7480-CAB11 | 1 | 3226 | 0 | 3226 | 3226 | 0 | 3226 | 0 | 3226
5 | Kábel készlet VA-7482 mozgatóhoz, folyamatos, 2m | VA-7482-CAB21 | 1 | 1633 | 0 | 1633 | 1633 | 0 | 1633 | 0 | 1633
6 | Kábel készlet VA-7482 mozgatóhoz, folyamatos, 3m | VA-7482-CAB31 | 1 | 1879 | 0 | 1879 | 1879 | 0 | 1879 | 0 | 1879
7 | Kábel készlet VA-7482 mozgatóhoz, folyamatos, 5m | VA-7482-CAB51 | 1 | 2364 | 0 | 2364 | 2364 | 0 | 2364 | 0 | 2364
1 | Kábel illesztő készlet meglévő VA-7452 mozgató VA-7482 mozgatóra cseréléséhez | VA-7482CAB7452 | 1 | 2349 | 0 | 2349 | 2349 | 0 | 2349 | 0 | 2349
VA-7010
1 | Nyit-zár szelepmozgató VG4... és VG5… szelepekhez (nyit/zár, 24VAC táp, 3mm löket, 90N, IP40) | VA-7010-8001 | 1 | 16691 | 0 | 16691 | 16691 | 0 | 16691 | 0 | 16691
2 | Nyit-zár szelepmozgató VG4... és VG5… szelepekhez (nyit/zár, 230VAC táp, 3mm löket, 90N, IP40) | VA-7010-8003 | 1 | 18354 | 0 | 18354 | 18354 | 0 | 18354 | 0 | 18354
3 | Nyit-zár szelepmozgató VG4... és VG5… szelepekhez (nyit/zár, 24VAC táp, 3mm löket, 90N, IP40, kézi állítás) | VA-7010-8101 | 1 | 17646 | 0 | 17646 | 17646 | 0 | 17646 | 0 | 17646
4 | Nyit-zár szelepmozgató VG4... és VG5… szelepekhez (nyit/zár, 230VAC táp, 3mm löket, 90N, IP40, kézi állítás) | VA-7010-8103 | 1 | 18639 | 0 | 18639 | 18639 | 0 | 18639 | 0 | 18639
VA9104 mozgató VG1000 csapokhoz (DN15 - DN25)
1 | Szelepmozgató VG1... csapokhoz, 4Nm (nyit/zár v. 3 pontos mozgató,72s futási idő, 24VAC/DC táp, IP54) | VA9104-IGA-1S | 1 | 28578 | 0 | 28578 | 28578 | 0 | 28578 | 0 | 28578
2 | Szelepmozgató VG1... csapokhoz, 4Nm (folyamatos (0-10VDC v. 0-20mA) mozgató,72s futás, 24VAC/DC táp, IP54) | VA9104-GGA-1S | 1 | 36192 | 0 | 36192 | 36192 | 0 | 36192 | 0 | 36192
3 | Szelepmozgató VG1... csapokhoz, 4Nm (nyit/zár v. 3 pontos mozgató,72s futási idő, 230VAC táp, IP54) | VA9104-IUA-1S | 1 | 31911 | 0 | 31911 | 31911 | 0 | 31911 | 0 | 31911
VA9310 mozgató VG1000 csapokhoz - ÚJ!
1 | Szelepmozgató, 2pont/3pont/folyamatos, 24VAC/DC, 10 Nm (0(2)..10V v. 0(4)..20mA bemenet, 0..10VDC kimenet, futásidő 35s, 1.2m kábel) | VA9310-HGA-1 | 1 | 46192 | 0 | 46192 | 46192 | 0 | 46192 | 0 | 46192
2 | Szelepmozgató, 2pont/3pont, 85-264VAC, 10 Nm (nyit-zár vagy 3pont szabályozáshoz, futásidő 35s, 1.2m kábel) | VA9310-AUA-1 | 1 | 42343 | 0 | 42343 | 42343 | 0 | 42343 | 0 | 42343
3 | Szelepmozgató, 2pont/3pont, 24VAC/DC, 8 Nm (nyit-zár vagy 3pont szabályozáshoz, futásidő 8s, 3m kábel) | VA9308-AGA-1Z | 1 | 46192 | 0 | 46192 | 46192 | 0 | 46192 | 0 | 46192
1 | M(VA)9310 mozgató külső állásjelző kapcsoló, 1x SPDT | M9300-1 | 1 | 23096 | 0 | 23096 | 23096 | 0 | 23096 | 0 | 23096
2 | M(VA)9310 mozgató külső állásjelző kapcsolók, 2x SPDT | M9300-2 | 1 | 26946 | 0 | 26946 | 26946 | 0 | 26946 | 0 | 26946
3 | M(VA)9310 mozgató külső állásjelző potenciométer, 140ohm | M9300-140 | 1 | 23096 | 0 | 23096 | 23096 | 0 | 23096 | 0 | 23096
4 | M(VA)9310 mozgató külső állásjelző potenciométer, 1kohm | M9300-1K | 1 | 23096 | 0 | 23096 | 23096 | 0 | 23096 | 0 | 23096
5 | M(VA)9310 mozgató külső állásjelző potenciométer, 2kohm | M9300-2K | 1 | 23096 | 0 | 23096 | 23096 | 0 | 23096 | 0 | 23096
6 | M(VA)9310 mozgató külső állásjelző potenciométer, 10kohm | M9300-10K | 1 | 23096 | 0 | 23096 | 23096 | 0 | 23096 | 0 | 23096
7 | IP66/67 időjárásálló ház VG1000 csap alkalmazásokhoz (VA9104, VA9310, VA9203, VA9208 sorozatú mozgatók) | M9000-342 | 1 | 93862 | 0 | 93862 | 93862 | 0 | 93862 | 0 | 93862
8 | Magas hőmérséklet leválasztó (VA9104, VA9310, VA9203 és VA9208 mozgatókhoz gőz esetén) | M9000-561 | 1 | 5690 | 0 | 5690 | 5690 | 0 | 5690 | 0 | 5690
9 | Pozíció mutató M(VA)9300 mozgatókhoz (5db) (5db-os készlet) | M9000-606 | 1 | 3965 | 0 | 3965 | 3965 | 0 | 3965 | 0 | 3965
10 | Menetes vezeték csatlakozó (5db) (12.7 mm (1/2") elektromos csatlakozó) | M9300-100 | 1 | 3850 | 0 | 3850 | 3850 | 0 | 3850 | 0 | 3850
11 | Beüzemelő készlet 24V-os zsalumozgatókhoz (24V On/Off, 3 pontos és folyamatos mozgatókhoz) | M9000-200 | 1 | 220096 | 0 | 220096 | 220096 | 0 | 220096 | 0 | 220096
VA9203 rugós mozgató VG1000 csapokhoz (DN15 - DN25)
1 | Rugós szelepmozgató VG1... csapokhoz, 3Nm (nyit/zár v. 3 pontos mozgató, 24VAC/DC táp, IP54) | VA9203-AGA-1Z | 1 | 47539 | 0 | 47539 | 47539 | 0 | 47539 | 0 | 47539
2 | Rugós szelepmozgató VG1... csapokhoz, 3Nm (nyit/zár v. 3 pontos mozgató, 24VAC/DC táp, IP54, 1db végállás j.) | VA9203-AGB-1Z | 1 | 57232 | 0 | 57232 | 57232 | 0 | 57232 | 0 | 57232
3 | Rugós szelepmozgató VG1... csapokhoz, 3Nm (nyit/zár mozgató, 24VAC/DC táp, IP54) | VA9203-BGA-1 | 1 | 36184 | 0 | 36184 | 36184 | 0 | 36184 | 0 | 36184
4 | Rugós szelepmozgató VG1... csapokhoz, 3Nm (nyit/zár mozgató, 24VAC/DC táp, IP54, 1db végállás j.) | VA9203-BGB-1 | 1 | 47401 | 0 | 47401 | 47401 | 0 | 47401 | 0 | 47401
5 | Rugós szelepmozgató VG1... csapokhoz, 3Nm (nyit/zár mozgató, 100..230.AC táp, IP54) | VA9203-BUA-1 | 1 | 36977 | 0 | 36977 | 36977 | 0 | 36977 | 0 | 36977
6 | Rugós szelepmozgató VG1... csapokhoz, 3Nm (nyit/zár mozgató, 100..230VAC táp, IP54, 1db végállás j.) | VA9203-BUB-1 | 1 | 46662 | 0 | 46662 | 46662 | 0 | 46662 | 0 | 46662
7 | Rugós szelepmozgató VG1... csapokhoz, 3Nm (folyamatos (0-10VDC v. 0-20mA) mozgató, 24VAC/DC táp, IP54) | VA9203-GGA-1Z | 1 | 53706 | 0 | 53706 | 53706 | 0 | 53706 | 0 | 53706
8 | Rugós szelepmozgató VG1... csapokhoz, 3Nm (folyamatos (0-10VDC v. 0-20mA) m., 24VAC/DC táp, IP54, 1db végállás j.) | VA9203-GGB-1Z | 1 | 61628 | 0 | 61628 | 61628 | 0 | 61628 | 0 | 61628
VA9208 rugós mozgató VG1000 csapokhoz (DN32 - DN50)
VP1000 tömegáram szabályozó szelepekhez (DN40 - DN50)
1 | Rugós szelepmozgató VG1..., VP1... szelepekhez, 8Nm (nyit/zár v. 3 pontos mozgató, 24VAC/DC táp, IP54) | VA9208-AGA-1 | 1 | 58571 | 0 | 58571 | 58571 | 0 | 58571 | 0 | 58571
2 | Rugós szelepmozgató VG1..., VP1... szelepekhez, 8Nm (nyit/zár v. 3 pontos mozgató, 24VAC/DC táp, IP54, 2db végállás j.) | VA9208-AGC-1 | 1 | 70651 | 0 | 70651 | 70651 | 0 | 70651 | 0 | 70651
3 | Rugós szelepmozgató VG1..., VP1... szelepekhez, 8Nm (nyit/zár mozgató, 230VAC táp, IP54) | VA9208-BDA-1 | 1 | 52520 | 0 | 52520 | 52520 | 0 | 52520 | 0 | 52520
4 | Rugós szelepmozgató VG1..., VP1... szelepekhez, 8Nm (nyit/zár mozgató, 230VAC táp, IP54, 2db végállás j.) | VA9208-BDC-1 | 1 | 61589 | 0 | 61589 | 61589 | 0 | 61589 | 0 | 61589
5 | Rugós szelepmozgató VG1..., VP1... szelepekhez, 8Nm (nyit/zár mozgató, 24VAC/DC táp, IP54) | VA9208-BGA-1 | 1 | 47986 | 0 | 47986 | 47986 | 0 | 47986 | 0 | 47986
6 | Rugós szelepmozgató VG1..., VP1... szelepekhez, 8Nm (nyit/zár mozgató, 24VAC/DC táp, IP54, 2db végállás j.) | VA9208-BGC-1 | 1 | 57055 | 0 | 57055 | 57055 | 0 | 57055 | 0 | 57055
7 | Rugós szelepmozgató VG1..., VP1... szelepekhez, 8Nm (folyamatos (0-10VDC v. 0-20mA) mozgató, 24VAC/DC táp, IP54) | VA9208-GGA-1 | 1 | 66124 | 0 | 66124 | 66124 | 0 | 66124 | 0 | 66124
8 | Rugós szelepmozgató VG1..., VP1... szelepekhez, 8Nm (folyamatos (0-10VDC v. 0-20mA) mozgató, 24VAC/DC táp, IP54, végállás j.) | VA9208-GGC-1 | 1 | 71497 | 0 | 71497 | 71497 | 0 | 71497 | 0 | 71497
1 | Magas hőmérséklet leválasztó (VA9104, VA9310, VA9203 és VA9208 mozgatókhoz gőz esetén) | M9000-561 | 1 | 5690 | 0 | 5690 | 5690 | 0 | 5690 | 0 | 5690
2 | IP66/67 időjárásálló ház VG1000 csap alkalmazásokhoz (VA9104, VA9310, VA9203, VA9208 sorozatú mozgatók) | M9000-342 | 1 | 93862 | 0 | 93862 | 93862 | 0 | 93862 | 0 | 93862
3 | Szerelőkészlet M9203 és M9208 mozgatók VG1000 csapra | M9000-560 | 1 | 4212 | 0 | 4212 | 4212 | 0 | 4212 | 0 | 4212
4 | Pozíció mutató VG1000 csapokhoz (5db-os készlet) | M9000-607 | 1 | 3449 | 0 | 3449 | 3449 | 0 | 3449 | 0 | 3449
5 | Beüzemelő készlet 24V-os zsalumozgatókhoz (24V On/Off, 3 pontos és folyamatos mozgatókhoz) | M9000-200 | 1 | 220096 | 0 | 220096 | 220096 | 0 | 220096 | 0 | 220096
VA-7300
1 | Szelepmozgató, 3pont (24VAC táp, 3pont szab., 150N, VG7xxxxS szelepekhez) | VA-7310-8001 | 1 | 23404 | 0 | 23404 | 23404 | 0 | 23404 | 0 | 23404
2 | Szelepmozgató szelepre szereléssel, 3pont (24VAC táp, 3pont szab., 150N, VG7xxxxS szelepekhez) | VA-7310-8001+M | 1 | 30171 | 0 | 30171 | 30171 | 0 | 30171 | 0 | 30171
3 | Szelepmozgató, folyamatos (24VAC táp, 0..10V bem., 150N, VG7xxxxS szelepekhez) | VA-7312-8001 | 1 | 38393 | 0 | 38393 | 38393 | 0 | 38393 | 0 | 38393
4 | Szelepmozgató szelepre szereléssel, folyamatos (24VAC táp, 0..10V bem., 150N, VG7xxxxS szelepekhez) | VA-7312-8001+M | 1 | 44221 | 0 | 44221 | 44221 | 0 | 44221 | 0 | 44221
VA-77xx mozgatók VG7...(NA15-50) szelepekre
1 | Szelepmozgató VG7... szelepekhez, PAT (3pont szab., 24VAC táp, max. 20mm löket, 500N, IP40) | VA-7700-1001 | 1 | 40249 | 0 | 40249 | 40249 | 0 | 40249 | 0 | 40249
2 | Szelepmozgató VG7... szelepekhez, PAT (3pont szab., 230VAC táp, max. 20mm löket, 500N, IP40) | VA-7700-1003 | 1 | 40249 | 0 | 40249 | 40249 | 0 | 40249 | 0 | 40249
3 | Szelepmozgató VG7... szelepekhez, PAT (kézi állítás,3pont szab., 24VAC táp, max. 20mm löket, 500N, IP40) | VA-7740-1001 | 1 | 50565 | 0 | 50565 | 50565 | 0 | 50565 | 0 | 50565
4 | Szelepmozgató VG7... szelepekhez, PAT (kézi állítás,3pont szab., 230VAC táp, max. 20mm löket, 500N, IP40) | VA-7740-1003 | 1 | 50565 | 0 | 50565 | 50565 | 0 | 50565 | 0 | 50565
1 | Szelepmozgató VG7... szelepekhez, 0...10V (0..10VDC, 24VAC táp, max. 20mm löket, 500N, IP40) | VA-7706-1001 | 1 | 54620 | 0 | 54620 | 54620 | 0 | 54620 | 0 | 54620
2 | Szelepmozgató VG7... szelepekhez, 0...10V (kézi állítás,0..10VDC, 24VAC táp, max. 20mm löket, 500N, IP40) | VA-7746-1001 | 1 | 91829 | 0 | 91829 | 91829 | 0 | 91829 | 0 | 91829
VA-77xx mozgatók VG9...(NA15-50) szelepekre
1 | Szelepmozgató VG9... szelepekhez, PAT (3pont szab., 230VAC táp, max. 20mm löket, 500N, IP40) | VA-7700-8203 | 1 | 41889 | 0 | 41889 | 41889 | 0 | 41889 | 0 | 41889
2 | Szelepmozgató VG9... szelepekhez, PAT (kézi állítás,3pont szab., 24VAC táp, max. 20mm löket, 500N, IP40) | VA-7740-8201 | 1 | 48078 | 0 | 48078 | 48078 | 0 | 48078 | 0 | 48078
3 | Szelepmozgató VG9... szelepekhez, PAT (kézi állítás,3pont szab., 230VAC táp, max. 20mm löket, 500N, IP40) | VA-7740-8203 | 1 | 52051 | 0 | 52051 | 52051 | 0 | 52051 | 0 | 52051
1 | Szelepmozgató VG9... szelepekhez, 0...10V (0..10VDC, 24VAC táp, max. 20mm löket, 500N, IP40) | VA-7706-8201 | 1 | 81498 | 0 | 81498 | 81498 | 0 | 81498 | 0 | 81498
2 | Szelepmozgató VG9... szelepekhez, 0...10V (kézi állítás,0..10VDC, 24VAC táp, max. 20mm löket, 500N, IP40) | VA-7746-8201 | 1 | 77467 | 0 | 77467 | 77467 | 0 | 77467 | 0 | 77467
VA78xx mozgatók VG7...(25-50) szelepekre
1 | Szelepmozgató VG7... szelepekhez, PAT (kézi állítás, 3pont szab., 230VAC táp, max. 25mm löket, 1000N, IP54) | VA7810-ADA-11 | 1 | 104977 | 0 | 104977 | 104977 | 0 | 104977 | 0 | 104977
2 | Szelepmozgató VG7... szelepekhez, PAT (kézi állítás, 3pont szab., 230VAC táp, max. 25mm löket, 1000N, IP54, 2 végállás kapcsoló) | VA7810-ADC-11 | 1 | 117061 | 0 | 117061 | 117061 | 0 | 117061 | 0 | 117061
3 | Szelepmozgató VG7... szelepekhez, PAT (kézi állítás, 3pont szab., 24VAC táp, max. 25mm löket, 1000N, IP54) | VA7810-AGA-11 | 1 | 92522 | 0 | 92522 | 92522 | 0 | 92522 | 0 | 92522
4 | Szelepmozgató VG7... szelepekhez, PAT (kézi állítás, 3pont szab., 24VAC táp, max. 25mm löket, 1000N, IP54, 2 végállás kapcsoló) | VA7810-AGC-11 | 1 | 93267 | 0 | 93267 | 93267 | 0 | 93267 | 0 | 93267
5 | Szelepmozgató VG7... szelepekhez, PAT (kézi állítás, 3pont szab., 24VAC táp, max. 25mm löket, 1000N, IP54, 2kohm állásvisszajelzés) | VA7810-AGH-11 | 1 | 91304 | 0 | 91304 | 91304 | 0 | 91304 | 0 | 91304
6 | Szelepmozgató VG7... szelepekhez, folyamatos (kézi állítás, 0-10 VDC, 24VAC táp, max. 25mm löket, 1000N, IP54) | VA7810-GGA-11 | 1 | 93314 | 0 | 93314 | 93314 | 0 | 93314 | 0 | 93314
7 | Szelepmozgató VG7... szelepekhez, folyamatos (kézi állítás, 0-10 VDC, 24VAC táp, max. 25mm löket, 1000N, IP54, 2 végállás kapcsoló) | VA7810-GGC-11 | 1 | 105649 | 0 | 105649 | 105649 | 0 | 105649 | 0 | 105649
8 | Szelepmozgató VG7... szelepekhez , rugós (a rugó a szárat felhúzza, kézi állítás, konfigurálható szabályozás(2pont v. 3pont v. folyamatos (0-10VDC v. 0-20mA)), 24VAC táp, max. 25mm löket, 1000N, IP54) | VA7820-GGA-11 | 1 | 110069 | 0 | 110069 | 110069 | 0 | 110069 | 0 | 110069
9 | Szelepmozgató VG7... szelepekhez , rugós (a rugó a szárat felhúzza, kézi állítás, konfigurálható szabályozás(2pont v. 3pont v. folyamatos (0-10VDC v. 0-20mA)), 24VAC táp, max. 25mm löket, 1000N, IP54, 2 végállás kapcsoló) | VA7820-GGC-11 | 1 | 131180 | 0 | 131180 | 131180 | 0 | 131180 | 0 | 131180
10 | Szelepmozgató VG7... szelepekhez , rugós (a rugó a szárat lenyomja, kézi állítás, konfigurálható szabályozás(2pont v. 3pont v. folyamatos (0-10VDC v. 0-20mA)), 24VAC táp, max. 25mm löket, 1000N, IP54) | VA7830-GGA-11 | 1 | 108622 | 0 | 108622 | 108622 | 0 | 108622 | 0 | 108622
11 | Szelepmozgató VG7... szelepekhez , rugós (a rugó a szárat lenyomja, kézi állítás, konfigurálható szabályozás(2pont v. 3pont v. folyamatos (0-10VDC v. 0-20mA)), 24VAC táp, max. 25mm löket, 1000N, IP54, 2 végállás kapcsoló) | VA7830-GGC-11 | 1 | 132376 | 0 | 132376 | 132376 | 0 | 132376 | 0 | 132376
VA78xx mozgatók VG9...(15-65), VG8...(15-40), VGS8(15-50) szelepekre
1 | Szelepmozgató VG9.., VG8.. szelepekhez, PAT (kézi állítás, 3pont szab., 230VAC táp, max. 25mm löket, 1000N, IP54) | VA7810-ADA-12 | 1 | 106736 | 0 | 106736 | 106736 | 0 | 106736 | 0 | 106736
2 | Szelepmozgató VG9.., VG8.. szelepekhez, PAT (kézi állítás, 3pont szab., 230VAC táp, max. 25mm löket, 1000N, IP54, 2 végállás kapcsoló) | VA7810-ADC-12 | 1 | 112744 | 0 | 112744 | 112744 | 0 | 112744 | 0 | 112744
3 | Szelepmozgató VG9.., VG8.. szelepekhez, PAT (kézi állítás, 3pont szab., 24VAC táp, max. 25mm löket, 1000N, IP54) | VA7810-AGA-12 | 1 | 81777 | 0 | 81777 | 81777 | 0 | 81777 | 0 | 81777
4 | Szelepmozgató VG9.., VG8.. szelepekhez, PAT (kézi állítás, 3pont szab., 24VAC táp, max. 25mm löket, 1000N, IP54, 2 végállás kapcsoló) | VA7810-AGC-12 | 1 | 91859 | 0 | 91859 | 91859 | 0 | 91859 | 0 | 91859
5 | Szelepmozgató VG9.., VG8.. szelepekhez, PAT (kézi állítás, 3pont szab., 24VAC táp, max. 25mm löket, 1000N, IP54, 2kohm állásvisszajelzés) | VA7810-AGH-12 | 1 | 92978 | 0 | 92978 | 92978 | 0 | 92978 | 0 | 92978
6 | Szelepmozgató VG9.., VG8.. szelepekhez, folyamatos (kézi állítás, 0-10 VDC, 24VAC táp, max. 25mm löket, 1000N, IP54) | VA7810-GGA-12 | 1 | 86275 | 0 | 86275 | 86275 | 0 | 86275 | 0 | 86275
7 | Szelepmozgató VG9.., VG8.. szelepekhez, folyamatos (kézi állítás, 0-10 VDC, 24VAC táp, max. 25mm löket, 1000N, IP54, 2 végállás kapcsoló) | VA7810-GGC-12 | 1 | 105649 | 0 | 105649 | 105649 | 0 | 105649 | 0 | 105649
8 | Szelepmozgató VG9.., VG8.. szelepekhez , rugós (a rugó a szárat felhúzza, kézi állítás, konfigurálható szabályozás(2pont v. 3pont v. folyamatos (0-10VDC v. 0-20mA)), 24VAC táp, max. 25mm löket, 1000N, IP54) | VA7820-GGA-12 | 1 | 109169 | 0 | 109169 | 109169 | 0 | 109169 | 0 | 109169
9 | Szelepmozgató VG9.., VG8.. szelepekhez , rugós (a rugó a szárat felhúzza, kézi állítás, konfigurálható szabályozás(2pont v. 3pont v. folyamatos (0-10VDC v. 0-20mA)), 24VAC táp, max. 25mm löket, 1000N, IP54, 2 végállás kapcsoló) | VA7820-GGC-12 | 1 | 124617 | 0 | 124617 | 124617 | 0 | 124617 | 0 | 124617
10 | Szelepmozgató VG9.., VG8.. szelepekhez , rugós (a rugó a szárat lenyomja, kézi állítás, konfigurálható szabályozás(2pont v. 3pont v. folyamatos (0-10VDC v. 0-20mA)), 24VAC táp, max. 25mm löket, 1000N, IP54) | VA7830-GGA-12 | 1 | 109169 | 0 | 109169 | 109169 | 0 | 109169 | 0 | 109169
11 | Szelepmozgató VG9.., VG8.. szelepekhez , rugós (a rugó a szárat lenyomja, kézi állítás, konfigurálható szabályozás(2pont v. 3pont v. folyamatos (0-10VDC v. 0-20mA)), 24VAC táp, max. 25mm löket, 1000N, IP54, 2 végállás kapcsoló) | VA7830-GGC-12 | 1 | 124500 | 0 | 124500 | 124500 | 0 | 124500 | 0 | 124500
VA1000 mozgatók VG9...(65-100), VG8...(15-150), VG83...(40-150) szelepekre
1 | Szelepmozgató VG9..., VG8... szelepekhez (kézi állítás, konfigurálható szabályozás(2pont v. 3pont v. folyamatos (0-10VDC v. 0-20mA)), 24VAC táp, max. 49mm löket, 2500N, IP66) | VA1125-GGA-1 | 1 | 133815 | 0 | 133815 | 133815 | 0 | 133815 | 0 | 133815
2 | Szelepmozgató VG9..., VG8... szelepekhez , rugós (a rugó a szárat felhúzza, kézi állítás, konfigurálható szabályozás(2pont v. 3pont v. folyamatos (0-10VDC v. 0-20mA)), 24VAC táp, max. 49mm löket, 2000N, IP66) | VA1220-GGA-1 | 1 | 171665 | 0 | 171665 | 171665 | 0 | 171665 | 0 | 171665
3 | Szelepmozgató VG9..., VG8... szelepekhez , rugós (a rugó a szárat lenyomja, kézi állítás, konfigurálható szabályozás(2pont v. 3pont v. folyamatos (0-10VDC v. 0-20mA)), 24VAC táp, max. 49mm löket, 2000N, IP66) | VA1420-GGA-1 | 1 | 171665 | 0 | 171665 | 171665 | 0 | 171665 | 0 | 171665
4 | 230VAC modul VA1000 szelepmozgatóhoz | VA1000-M230N | 1 | 13034 | 0 | 13034 | 13034 | 0 | 13034 | 0 | 13034
5 | 2kohm-os visszajelző potenciométer VA1000 szelepmozgatóhoz | VA1000-P2 | 1 | 30064 | 0 | 30064 | 30064 | 0 | 30064 | 0 | 30064
6 | 2db végálláskapcsoló VA1000 szelepmozgatóhoz | VA1000-S2 | 1 | 24043 | 0 | 24043 | 24043 | 0 | 24043 | 0 | 24043
7 | Tartomány osztó folyamatos mozgatású VA1000 szelepmozgatóhoz | VA1000-SRU | 1 | 17153 | 0 | 17153 | 17153 | 0 | 17153 | 0 | 17153
8 | Kiegészítő VA1000 szelepmozgatóhoz magas folyadékhőmérséklet esetén(140oC - 200oC) | VA1000-EP | 1 | 26037 | 0 | 26037 | 26037 | 0 | 26037 | 0 | 26037
1 | ACCESSORY KIT FOR | VA1000-ITT-KIT1 | 1 | 23935 | 0 | 23935 | 23935 | 0 | 23935 | 0 | 23935
2 | ACCESSORY KIT FOR | VA1000-ITT-KIT2 | 1 | 23935 | 0 | 23935 | 23935 | 0 | 23935 | 0 | 23935
RA-3100
1 | Szelepmozgató VG8…szelepekhez szereléssel (24V~, 0..10V=, 1000N, kézi állítási lehetőséggel, pl.VG8…sorozathoz NA 15..40) | RA-3141-7126+M | 1 | 354583 | 0 | 354583 | 354583 | 0 | 354583 | 0 | 354583
2 | Szelepmozgató VG8…szelepekhez (24V~, 3pont szab., 1800N) | RA-3003-7226 | 1 | 271253 | 0 | 271253 | 271253 | 0 | 271253 | 0 | 271253
3 | Szelepmozgató VG8…szelepekhez (24V~, 3pont szab., 1800N) | RA-3103-7226 | 1 | 261807 | 0 | 261807 | 261807 | 0 | 261807 | 0 | 261807
4 | Szelepmozgató VG8…szelepekhez szereléssel (220V~, 3pont szab., 1800N, kézi állítási lehetőséggel, pl.VG8…sorozathoz) | RA-3100-7227+M | 1 | 235870 | 0 | 235870 | 235870 | 0 | 235870 | 0 | 235870
5 | Szelepmozgató VG8…szelepekhez szereléssel (24V~, 3pont szab., 3000N, pl.VG8…sorozathoz) | RA-3000-7326+M | 1 | 239950 | 0 | 239950 | 239950 | 0 | 239950 | 0 | 239950
6 | Szelepmozgató VG8…szelepekhez szereléssel (220V~, 3pont szab., 3000N, kézi áll.lehet, 2kOhm visszaj., 2 db mikrokapcs.) | RA-3103-7327+M | 1 | 299076 | 0 | 299076 | 299076 | 0 | 299076 | 0 | 299076
7 | Szelepmozgató VG8…szelepekhez szereléssel (220V~, 3pont szab., 3000N, kézi áll.lehet.) | RA-3100-7327 | 1 | 223422 | 0 | 223422 | 223422 | 0 | 223422 | 0 | 223422
8 | Szelepmozgató VG8…szelepekhez (24V~, 0..10V=, 1800N, kézi állítási lehetőséggel, pl.VG8…sorozathoz) | RA-3141-7226 | 1 | 316367 | 0 | 316367 | 316367 | 0 | 316367 | 0 | 316367
9 | Szelepmozgató VG8…szelepekhez szereléssel (24V~, 0..10V=, 1800N, kézi állítási lehetőséggel, pl.VG8…sorozathoz) | RA-3141-7226+M | 1 | 342065 | 0 | 342065 | 342065 | 0 | 342065 | 0 | 342065
10 | Szelepmozgató VG8…szelepekhez (24V~, 0..10V=, 3000N, kézi állítási lehetőséggel, pl.VG8…sorozathoz) | RA-3141-7326 | 1 | 339555 | 0 | 339555 | 339555 | 0 | 339555 | 0 | 339555
11 | Szelepmozgató VG8…szelepekhez, rászerelve (24V~, 0..10V=, 3000N, kézi állítási lehetőséggel, pl.VG8…sorozathoz) | RA-3141-7326+M | 1 | 370242 | 0 | 370242 | 370242 | 0 | 370242 | 0 | 370242
12 | Szelepmozgató, 0..10V, kézi állítási lehetőség (2500N, 128sec, IP54, BM szelepekhez) | RA-3141-7614 | 1 | 502727 | 0 | 502727 | 502727 | 0 | 502727 | 0 | 502727
13 | ERA 1600-24/50-60 | RA-3000-7126 | 1 | 213806 | 0 | 213806 | 213806 | 0 | 213806 | 0 | 213806
14 | ERA 850-230/50 | RA-3000-7211 | 1 | 240205 | 0 | 240205 | 240205 | 0 | 240205 | 0 | 240205
15 | ERA 850-24/50-60 HZ | RA-3000-7214 | 1 | 240205 | 0 | 240205 | 240205 | 0 | 240205 | 0 | 240205
16 | ERA 1800-24/50-60 | RA-3000-7226 | 1 | 204514 | 0 | 204514 | 204514 | 0 | 204514 | 0 | 204514
17 | ERA 1800-24/50 | RA-3000-7226+M | 1 | 211235 | 0 | 211235 | 211235 | 0 | 211235 | 0 | 211235
18 | ERA 1800-230/50-60 | RA-3000-7227 | 1 | 176807 | 0 | 176807 | 176807 | 0 | 176807 | 0 | 176807
19 | ERA 1250-24/50-60 | RA-3000-7316 | 1 | 272154 | 0 | 272154 | 272154 | 0 | 272154 | 0 | 272154
20 | ERA 1250-230/50-60 | RA-3000-7317 | 1 | 272154 | 0 | 272154 | 272154 | 0 | 272154 | 0 | 272154
21 | ERA 3000-24/50 | RA-3000-7326 | 1 | 211112 | 0 | 211112 | 211112 | 0 | 211112 | 0 | 211112
22 | ERA 3000-24/50 | RA-3000-7326+M | 1 | 239950 | 0 | 239950 | 239950 | 0 | 239950 | 0 | 239950
23 | ERA 3000-230/50 | RA-3000-7327 | 1 | 211112 | 0 | 211112 | 211112 | 0 | 211112 | 0 | 211112
24 | ERA 3060-24/50 | RA-3000-7416 | 1 | 508123 | 0 | 508123 | 508123 | 0 | 508123 | 0 | 508123
25 | ERA 3060-230/50 | RA-3000-7417 | 1 | 508123 | 0 | 508123 | 508123 | 0 | 508123 | 0 | 508123
26 | ERA 2500-24/50 | RA-3000-7614 | 1 | 321771 | 0 | 321771 | 321771 | 0 | 321771 | 0 | 321771
27 | ERA 2500-24/50 | RA-3000-7714 | 1 | 321771 | 0 | 321771 | 321771 | 0 | 321771 | 0 | 321771
28 | ERA 850-24/50-60 HZ ER2 | RA-3003-7214 | 1 | 280230 | 0 | 280230 | 280230 | 0 | 280230 | 0 | 280230
29 | ERA 1800-24/50 ER2 | RA-3003-7226 | 1 | 271253 | 0 | 271253 | 271253 | 0 | 271253 | 0 | 271253
30 | ERA 1800-230-50 ER2 | RA-3003-7227 | 1 | 259459 | 0 | 259459 | 259459 | 0 | 259459 | 0 | 259459
31 | ERA 1250-24/50 ER2 | RA-3003-7316 | 1 | 345221 | 0 | 345221 | 345221 | 0 | 345221 | 0 | 345221
32 | ERA 3000-24/50 ER2 | RA-3003-7326 | 1 | 259366 | 0 | 259366 | 259366 | 0 | 259366 | 0 | 259366
33 | ERA 3000-230/50 ER2 | RA-3003-7327 | 1 | 246656 | 0 | 246656 | 246656 | 0 | 246656 | 0 | 246656
34 | ERA 3060-24/50 ER2 | RA-3003-7416 | 1 | 588566 | 0 | 588566 | 588566 | 0 | 588566 | 0 | 588566
35 | ERA 3060-230/50 ER2 | RA-3003-7417 | 1 | 588566 | 0 | 588566 | 588566 | 0 | 588566 | 0 | 588566
36 | ERA 2500-24/50 ER2 | RA-3003-7614 | 1 | 376093 | 0 | 376093 | 376093 | 0 | 376093 | 0 | 376093
37 | ERA 1600-24/50-60 EPOS E | RA-3041-7126 | 1 | 335267 | 0 | 335267 | 335267 | 0 | 335267 | 0 | 335267
38 | ERA 1600-24/50-60 EPOS E | RA-3041-7126+M | 1 | 329462 | 0 | 329462 | 329462 | 0 | 329462 | 0 | 329462
39 | ERA850-24/50-60HZ EPOS E | RA-3041-7214 | 1 | 397194 | 0 | 397194 | 397194 | 0 | 397194 | 0 | 397194
40 | ERA 1800-24-50 EPOS E | RA-3041-7226 | 1 | 335267 | 0 | 335267 | 335267 | 0 | 335267 | 0 | 335267
41 | ERA 1800-24/50 EPOS E | RA-3041-7226+M | 1 | 346484 | 0 | 346484 | 346484 | 0 | 346484 | 0 | 346484
42 | ERA 1250-24/50 EPOS E | RA-3041-7316 | 1 | 427673 | 0 | 427673 | 427673 | 0 | 427673 | 0 | 427673
43 | ERA 3000-24/60 EPOS E | RA-3041-7325 | 1 | 313226 | 0 | 313226 | 313226 | 0 | 313226 | 0 | 313226
44 | ERA 3000-24/50 EPOS E | RA-3041-7326 | 1 | 313226 | 0 | 313226 | 313226 | 0 | 313226 | 0 | 313226
45 | ERA 3000-24/50 EPOS E | RA-3041-7326+M | 1 | 342065 | 0 | 342065 | 342065 | 0 | 342065 | 0 | 342065
46 | ERA 3060-24/50 EPOS E | RA-3041-7416 | 1 | 668993 | 0 | 668993 | 668993 | 0 | 668993 | 0 | 668993
47 | ERA 2500-24/50 EPOS E | RA-3041-7614 | 1 | 476605 | 0 | 476605 | 476605 | 0 | 476605 | 0 | 476605
48 | ERA 2500-24/50 EPOS E | RA-3041-7714 | 1 | 476605 | 0 | 476605 | 476605 | 0 | 476605 | 0 | 476605
49 | ERA3000-24/50-60 HANDW. | RA-3100-7005 | 1 | 235716 | 0 | 235716 | 235716 | 0 | 235716 | 0 | 235716
50 | ERA1600-24/50-60 H | RA-3100-7126 | 1 | 209941 | 0 | 209941 | 209941 | 0 | 209941 | 0 | 209941
51 | ERA1600-24/50-60 H | RA-3100-7126+M | 1 | 235870 | 0 | 235870 | 235870 | 0 | 235870 | 0 | 235870
52 | ERA1600-230/50-60 HANDW. | RA-3100-7127 | 1 | 209941 | 0 | 209941 | 209941 | 0 | 209941 | 0 | 209941
53 | ERA 850-220/240-50 H | RA-3100-7211 | 1 | 268651 | 0 | 268651 | 268651 | 0 | 268651 | 0 | 268651
54 | ERA 850-24/50 H | RA-3100-7214 | 1 | 268651 | 0 | 268651 | 268651 | 0 | 268651 | 0 | 268651
55 | ERA 1800-24/50 H | RA-3100-7226 | 1 | 216116 | 0 | 216116 | 216116 | 0 | 216116 | 0 | 216116
56 | ERA 1800-230-50 H | RA-3100-7227 | 1 | 209941 | 0 | 209941 | 209941 | 0 | 209941 | 0 | 209941
57 | ERA 1800-230/50 H | RA-3100-7227+M | 1 | 235870 | 0 | 235870 | 235870 | 0 | 235870 | 0 | 235870
58 | ERA 1250-24/50-60 H | RA-3100-7316 | 1 | 297621 | 0 | 297621 | 297621 | 0 | 297621 | 0 | 297621
59 | ERA 1250-230/50-60 H | RA-3100-7317 | 1 | 297621 | 0 | 297621 | 297621 | 0 | 297621 | 0 | 297621
60 | ERA 3000-24/50 H | RA-3100-7326 | 1 | 223422 | 0 | 223422 | 223422 | 0 | 223422 | 0 | 223422
61 | ERA 3000-24/50 H | RA-3100-7326+M | 1 | 265625 | 0 | 265625 | 265625 | 0 | 265625 | 0 | 265625
62 | ERA 3000-230/50 H | RA-3100-7327 | 1 | 223422 | 0 | 223422 | 223422 | 0 | 223422 | 0 | 223422
63 | ERA 3060-24/50 H | RA-3100-7416 | 1 | 545654 | 0 | 545654 | 545654 | 0 | 545654 | 0 | 545654
64 | ERA 2500-24/50 H | RA-3100-7614 | 1 | 347893 | 0 | 347893 | 347893 | 0 | 347893 | 0 | 347893
65 | ERA1600-24/50-60 ER2 HW. | RA-3103-7126 | 1 | 266403 | 0 | 266403 | 266403 | 0 | 266403 | 0 | 266403
66 | ERA1600-230/50-60 ER2 HW | RA-3103-7127 | 1 | 266403 | 0 | 266403 | 266403 | 0 | 266403 | 0 | 266403
67 | ERA 1800-24-50 ER2 H | RA-3103-7226 | 1 | 261807 | 0 | 261807 | 261807 | 0 | 261807 | 0 | 261807
68 | ERA 1800-230-50 ER2 H | RA-3103-7227 | 1 | 261807 | 0 | 261807 | 261807 | 0 | 261807 | 0 | 261807
69 | ERA 3000-24/60 ER2 H | RA-3103-7325 | 1 | 276911 | 0 | 276911 | 276911 | 0 | 276911 | 0 | 276911
70 | ERA 3000-24/50 ER2 H | RA-3103-7326 | 1 | 285657 | 0 | 285657 | 285657 | 0 | 285657 | 0 | 285657
71 | ERA 3000-24/50 ER2 H | RA-3103-7326+M | 1 | 314481 | 0 | 314481 | 314481 | 0 | 314481 | 0 | 314481
72 | ERA 3000-230/50 ER2 H | RA-3103-7327 | 1 | 271661 | 0 | 271661 | 271661 | 0 | 271661 | 0 | 271661
73 | ERA 3000-230/50 ER2 H | RA-3103-7327+M | 1 | 299076 | 0 | 299076 | 299076 | 0 | 299076 | 0 | 299076
74 | ERA300 -24/50-60 EPOS E | RA-3141-7005 | 1 | 340333 | 0 | 340333 | 340333 | 0 | 340333 | 0 | 340333
75 | ERA1600-24/50-60 EPOS E | RA-3141-7126 | 1 | 351311 | 0 | 351311 | 351311 | 0 | 351311 | 0 | 351311
76 | ERA1600-24/50-60 EPOS E | RA-3141-7126+M | 1 | 354583 | 0 | 354583 | 354583 | 0 | 354583 | 0 | 354583
77 | ERA 850-24/50 EPOS EH | RA-3141-7214 | 1 | 418951 | 0 | 418951 | 418951 | 0 | 418951 | 0 | 418951
78 | ERA 1800-24-50 EPOS EH | RA-3141-7226 | 1 | 316367 | 0 | 316367 | 316367 | 0 | 316367 | 0 | 316367
79 | ERA 1800-24/50 EPOS EH | RA-3141-7226+M | 1 | 342065 | 0 | 342065 | 342065 | 0 | 342065 | 0 | 342065
80 | ERA1250-24/50-60EPOS EH | RA-3141-7316 | 1 | 453810 | 0 | 453810 | 453810 | 0 | 453810 | 0 | 453810
81 | ERA 3000-24/60 EPOS EH | RA-3141-7325 | 1 | 313973 | 0 | 313973 | 313973 | 0 | 313973 | 0 | 313973
82 | ERA 3000-24/60 EPOS EH | RA-3141-7325+M | 1 | 358979 | 0 | 358979 | 358979 | 0 | 358979 | 0 | 358979
83 | ERA 3000-24/50 EPOS EH | RA-3141-7326 | 1 | 339555 | 0 | 339555 | 339555 | 0 | 339555 | 0 | 339555
84 | ERA 3000-24/50 EPOS EH | RA-3141-7326+M | 1 | 370242 | 0 | 370242 | 370242 | 0 | 370242 | 0 | 370242
85 | ERA 3060-24/50 EPOS E H | RA-3141-7416 | 1 | 705200 | 0 | 705200 | 705200 | 0 | 705200 | 0 | 705200
86 | ERA 2500-24/50 EPOS EH | RA-3141-7614 | 1 | 502727 | 0 | 502727 | 502727 | 0 | 502727 | 0 | 502727
87 | ERA 2500-24/50 EPOS EH | RA-3141-7714 | 1 | 503412 | 0 | 503412 | 503412 | 0 | 503412 | 0 | 503412
RA-3100 GYORSMOZGATÁSÚ!
1 | Szelepmozgató VG8... szelepekhez (24VAC, 3pont szab., 1200N, max. 13mm löket, kézi állítási lehetőséggel) | RA-3100-8126 | 1 | 295026 | 0 | 295026 | 295026 | 0 | 295026 | 0 | 295026
2 | Szelepmozgató VG8... szelepekhez (24VAC, 0..10VDC, 1200N, max. 13mm löket, kézi állítási lehetőséggel) | RA-3141-8126 | 1 | 441338 | 0 | 441338 | 441338 | 0 | 441338 | 0 | 441338
3 | Szelepmozgató VG8... szelepekhez, szelepre szerelve (24VAC, 0..10VDC, 1200N, max. 13mm löket, kézi állítási lehetőséggel) | RA-3141-8126+M | 1 | 466320 | 0 | 466320 | 466320 | 0 | 466320 | 0 | 466320
1 | Szelepmozgató VG8... szelepekhez (24VAC, 3pont szab., 1700N, max. 42mm löket, kézi állítási lehetőséggel) | RA-3100-8226 | 1 | 361642 | 0 | 361642 | 361642 | 0 | 361642 | 0 | 361642
2 | Szelepmozgató VG8... szelepekhez, szelepre szerelve (24VAC, 3pont szab., 1700N, max. 42mm löket, kézi állítási lehetőséggel) | RA-3100-8226+M | 1 | 386624 | 0 | 386624 | 386624 | 0 | 386624 | 0 | 386624
3 | Szelepmozgató VG8... szelepekhez (24VAC, 0..10VDC, 1700N, max. 42mm löket, kézi állítási lehetőséggel) | RA-3141-8226 | 1 | 509140 | 0 | 509140 | 509140 | 0 | 509140 | 0 | 509140
4 | Szelepmozgató VG8... szelepekhez, szelepre szerelve (24VAC, 0..10VDC, 1700N, max. 42mm löket, kézi állítási lehetőséggel) | RA-3141-8226+M | 1 | 534129 | 0 | 534129 | 534129 | 0 | 534129 | 0 | 534129
FA-1xxx, FA-2xxx, FA-3xxx
1 | Szelepmozgató rugóvisszaállítással VG8… szelepekhez (24V~, 0..10V folyamatos szab., alaphelyzetben zárt, kézi áll. lehet., 2400N, 25 mm löket NA80-ig, szelepre szerelve) | FA-2240-7516+M | 1 | 1136121 | 0 | 1136121 | 1136121 | 0 | 1136121 | 0 | 1136121
2 | Szelepmozgató rugóvisszaállítással VG8… szelepekhez (24V~, 0..10V folyamatos szab., alaphelyzetben zárt, kézi áll. lehet., 2400N, NA80-ig, végálláskapcsolókkal, szelepre szerelve) | FA-2241-7516+M | 1 | 1236619 | 0 | 1236619 | 1236619 | 0 | 1236619 | 0 | 1236619
3 | Szelepmozgató rugóvisszaállítással, 0-10V foly. (FA 20/1200 tipus, 24V~ tápfesz. BF,BD szelepekhez Na 15-32-ig, alaphelyzetben zárt, kézi állítási lehetőség, 1200N, 20 mm löket) | FA-2040-7216 | 1 | 1385464 | 0 | 1385464 | 1385464 | 0 | 1385464 | 0 | 1385464
4 | Szelepmozgató rugóvisszaállítással, 0-10 V, 24V~ (24V~ tápfesz. BF,BD,BB,VG szelepekhez, alaphelyzetben zárt, kézi állítási lehetőség, NA 15-32-ig, 1200N, 20 mm löket, szeleptesttel összeszerelve gyárilag) | FA-2240-7516+M | 1 | 1136121 | 0 | 1136121 | 1136121 | 0 | 1136121 | 0 | 1136121
1 | FA 35 24V E | FA-2001-7316 | 1 | 1153974 | 0 | 1153974 | 1153974 | 0 | 1153974 | 0 | 1153974
2 | FA 20 24V EPOS | FA-2040-7216 | 1 | 1385464 | 0 | 1385464 | 1385464 | 0 | 1385464 | 0 | 1385464
3 | FA 35 24V EPOS | FA-2040-7316 | 1 | 1385464 | 0 | 1385464 | 1385464 | 0 | 1385464 | 0 | 1385464
4 | FA 20 24V EPOS E | FA-2041-7216 | 1 | 1520389 | 0 | 1520389 | 1520389 | 0 | 1520389 | 0 | 1520389
5 | FA 35 24V EPOS E | FA-2041-7316 | 1 | 1520389 | 0 | 1520389 | 1520389 | 0 | 1520389 | 0 | 1520389
6 | FA25/2400 FC-24/50 | FA-2200-7516 | 1 | 836030 | 0 | 836030 | 836030 | 0 | 836030 | 0 | 836030
7 | FA25/2400 FC-24/50 E | FA-2201-7516 | 1 | 937197 | 0 | 937197 | 937197 | 0 | 937197 | 0 | 937197
8 | FA25/2400-FC-24/50 E | FA-2201-7516+M | 1 | 964543 | 0 | 964543 | 964543 | 0 | 964543 | 0 | 964543
9 | FA25/2400 FC-24/50 EPOS | FA-2240-7516 | 1 | 1108098 | 0 | 1108098 | 1108098 | 0 | 1108098 | 0 | 1108098
10 | FA25/2400-FC-24/50 EPOS | FA-2240-7516+M | 1 | 1136121 | 0 | 1136121 | 1136121 | 0 | 1136121 | 0 | 1136121
11 | FA25/2400 FC24/50 EPOS E | FA-2241-7516 | 1 | 1207895 | 0 | 1207895 | 1207895 | 0 | 1207895 | 0 | 1207895
12 | FA25/2400-FC24/50 EPOS E | FA-2241-7516+M | 1 | 1236619 | 0 | 1236619 | 1236619 | 0 | 1236619 | 0 | 1236619
13 | FA42/2200 FC-24/50 | FA-2300-7416 | 1 | 1078690 | 0 | 1078690 | 1078690 | 0 | 1078690 | 0 | 1078690
14 | FA42/2200 FC-24/50 EPOS | FA-2340-7416 | 1 | 1269407 | 0 | 1269407 | 1269407 | 0 | 1269407 | 0 | 1269407
15 | FA 42/2200 24V EPOS | FA-2340-7416+M | 1 | 1303597 | 0 | 1303597 | 1303597 | 0 | 1303597 | 0 | 1303597
16 | FA42/2200FC24/50 EPOS E | FA-2341-7416 | 1 | 1332297 | 0 | 1332297 | 1332297 | 0 | 1332297 | 0 | 1332297
17 | FA 42/2200 24V EPOS E | FA-2341-7416+M | 1 | 1366487 | 0 | 1366487 | 1366487 | 0 | 1366487 | 0 | 1366487
18 | FA13/2000 FC-24/50 EPOS | FA-2440-7116 | 1 | 1108098 | 0 | 1108098 | 1108098 | 0 | 1108098 | 0 | 1108098
19 | FA25/2400 FO-24/50 EPOS | FA-2540-7516 | 1 | 1108098 | 0 | 1108098 | 1108098 | 0 | 1108098 | 0 | 1108098
20 | FA25/2400 FO24/50 EPOS E | FA-2541-7516 | 1 | 1207895 | 0 | 1207895 | 1207895 | 0 | 1207895 | 0 | 1207895
21 | FA42/2200 FO-24/50 EPOS | FA-2640-7416 | 1 | 1269407 | 0 | 1269407 | 1269407 | 0 | 1269407 | 0 | 1269407
22 | FA13/2000 FO-24/50 EPOS | FA-2740-7116 | 1 | 1108098 | 0 | 1108098 | 1108098 | 0 | 1108098 | 0 | 1108098
23 | FA13/2000-FO-24/50 EPOS | FA-2740-7116+M | 1 | 1136121 | 0 | 1136121 | 1136121 | 0 | 1136121 | 0 | 1136121
24 | FA 60 24V | FA-3100-7916 | 1 | 1354954 | 0 | 1354954 | 1354954 | 0 | 1354954 | 0 | 1354954
25 | FA 60 24V EPOS | FA-3140-7916 | 1 | 1721361 | 0 | 1721361 | 1721361 | 0 | 1721361 | 0 | 1721361
26 | FA 60 24V EPOS E | FA-3141-7916 | 1 | 1867650 | 0 | 1867650 | 1867650 | 0 | 1867650 | 0 | 1867650
27 | FA 42/6000 24V | FA-3300-7416 | 1 | 854491 | 0 | 854491 | 854491 | 0 | 854491 | 0 | 854491
28 | FA 42/6000 24V | FA-3300-7416+M | 1 | 889350 | 0 | 889350 | 889350 | 0 | 889350 | 0 | 889350
29 | FA 42/6000 230V R2 | FA-3302-7411 | 1 | 874985 | 0 | 874985 | 874985 | 0 | 874985 | 0 | 874985
30 | FA 42/6000 230V ER2 | FA-3303-7411 | 1 | 950200 | 0 | 950200 | 950200 | 0 | 950200 | 0 | 950200
31 | FA 42/6000 24V ER2 | FA-3303-7416 | 1 | 1080060 | 0 | 1080060 | 1080060 | 0 | 1080060 | 0 | 1080060
32 | FA 42/6000 24V EPOS | FA-3340-7416 | 1 | 1141580 | 0 | 1141580 | 1141580 | 0 | 1141580 | 0 | 1141580
33 | FA 42/6000 24V EPOS | FA-3340-7416+M | 1 | 1176447 | 0 | 1176447 | 1176447 | 0 | 1176447 | 0 | 1176447
34 | FA 42/6000 230V EPOS | FA-3340-7411 | 1 | 809624 | 0 | 809624 | 809624 | 0 | 809624 | 0 | 809624
35 | FA42/6000 24V 60HZ EPOS | FA-3341-7415 | 1 | 1408875 | 0 | 1408875 | 1408875 | 0 | 1408875 | 0 | 1408875
36 | FA42/6000 24V EPOS E | FA-3341-7416 | 1 | 1216780 | 0 | 1216780 | 1216780 | 0 | 1216780 | 0 | 1216780
37 | FA 42/6000 24V EPOS E | FA-3341-7416+M | 1 | 1251654 | 0 | 1251654 | 1251654 | 0 | 1251654 | 0 | 1251654
38 | FA 42/6000-24/60 US ER2 | FA-6003-7415 | 1 | 1081253 | 0 | 1081253 | 1081253 | 0 | 1081253 | 0 | 1081253
39 | FA 42/6000-24/60 US EPOS | FA-6041-7415 | 1 | 1218011 | 0 | 1218011 | 1218011 | 0 | 1218011 | 0 | 1218011
Segédenergia nélküli szabályozó szelepek
V46 nyomásszabályozott szelepek
1 | COMMERCIAL WATER REG VALV | V46AA-43C | 1 | 66855 | 0 | 66855 | 66855 | 0 | 66855 | 0 | 66855
2 | COM WATER REG VALVE; | V46AA-56C | 1 | 47016 | 0 | 47016 | 47016 | 0 | 47016 | 0 | 47016
3 | WATERVALVE 3/8 INCH | V46AA-9300 | 1 | 29163 | 0 | 29163 | 29163 | 0 | 29163 | 0 | 29163
4 | WATERVALVE 3/8 INCH | V46AA-9301 | 1 | 29163 | 0 | 29163 | 29163 | 0 | 29163 | 0 | 29163
5 | WATERVALVE 3/8 INCH | V46AA-9510 | 1 | 29186 | 0 | 29186 | 29186 | 0 | 29186 | 0 | 29186
6 | WATERVALVE 3/8 INCH | V46AA-9600 | 1 | 30718 | 0 | 30718 | 30718 | 0 | 30718 | 0 | 30718
7 | WATERVALVE 3/8 INCH | V46AA-9602 | 1 | 31857 | 0 | 31857 | 31857 | 0 | 31857 | 0 | 31857
8 | WATERVALVE 3/8 INCH | V46AA-9606 | 1 | 30718 | 0 | 30718 | 30718 | 0 | 30718 | 0 | 30718
9 | WATERVALVE 3/8 INCH | V46AA-9608 | 1 | 30856 | 0 | 30856 | 30856 | 0 | 30856 | 0 | 30856
10 | WATERVALVE 3/8 INCH | V46AA-9609 | 1 | 30818 | 0 | 30818 | 30818 | 0 | 30818 | 0 | 30818
11 | WATERVALVE 3/8 INCH | V46AA-9950 | 1 | 29371 | 0 | 29371 | 29371 | 0 | 29371 | 0 | 29371
12 | WATERVALVE 3/8 INCH | V46AA-9951 | 1 | 29717 | 0 | 29717 | 29717 | 0 | 29717 | 0 | 29717
13 | COMMERCIAL WATER REG VALV | V46AB-17C | 1 | 43013 | 0 | 43013 | 43013 | 0 | 43013 | 0 | 43013
14 | COMMERCIAL WATER REG VALV | V46AB-1C | 1 | 52197 | 0 | 52197 | 52197 | 0 | 52197 | 0 | 52197
15 | WATERVALVE 1/2 INCH | V46AB-9300 | 1 | 34667 | 0 | 34667 | 34667 | 0 | 34667 | 0 | 34667
16 | WATERVALVE 1/2 INCH | V46AB-9510 | 1 | 35275 | 0 | 35275 | 35275 | 0 | 35275 | 0 | 35275
17 | WATERVALVE 1/2 INCH | V46AB-9600 | 1 | 34452 | 0 | 34452 | 34452 | 0 | 34452 | 0 | 34452
18 | WATERVALVE 1/2 INCH | V46AB-9605 | 1 | 33720 | 0 | 33720 | 33720 | 0 | 33720 | 0 | 33720
19 | WATERVALVE 1/2 INCH | V46AB-9950 | 1 | 34128 | 0 | 34128 | 34128 | 0 | 34128 | 0 | 34128
20 | WATERVALVE 1/2 INCH | V46AB-9951 | 1 | 34952 | 0 | 34952 | 34952 | 0 | 34952 | 0 | 34952
21 | COMMERCIAL WATER REG VALV | V46AC-1C | 1 | 64761 | 0 | 64761 | 64761 | 0 | 64761 | 0 | 64761
22 | WATERVALVE 3/4 INCH | V46AC-9300 | 1 | 38955 | 0 | 38955 | 38955 | 0 | 38955 | 0 | 38955
23 | WATERVALVE 3/4 INCH | V46AC-9510 | 1 | 38948 | 0 | 38948 | 38948 | 0 | 38948 | 0 | 38948
24 | WATERVALVE 3/4 INCH | V46AC-9600 | 1 | 41088 | 0 | 41088 | 41088 | 0 | 41088 | 0 | 41088
25 | WATERVALVE 3/4 INCH | V46AC-9604 | 1 | 40218 | 0 | 40218 | 40218 | 0 | 40218 | 0 | 40218
26 | WATERVALVE 3/4 INCH | V46AC-9605 | 1 | 42705 | 0 | 42705 | 42705 | 0 | 42705 | 0 | 42705
27 | WATERVALVE 3/4 INCH | V46AC-9951 | 1 | 40541 | 0 | 40541 | 40541 | 0 | 40541 | 0 | 40541
28 | COMMERCIAL WATER REG VALV | V46AD-1C | 1 | 92153 | 0 | 92153 | 92153 | 0 | 92153 | 0 | 92153
29 | WATERVALVE 1 INCH | V46AD-9300 | 1 | 85178 | 0 | 85178 | 85178 | 0 | 85178 | 0 | 85178
30 | WATERVALVE 1 INCH | V46AD-9510 | 1 | 88596 | 0 | 88596 | 88596 | 0 | 88596 | 0 | 88596
31 | WATERVALVE 1 INCH | V46AD-9511 | 1 | 102823 | 0 | 102823 | 102823 | 0 | 102823 | 0 | 102823
32 | WATERVALVE 1 INCH | V46AD-9600 | 1 | 90274 | 0 | 90274 | 90274 | 0 | 90274 | 0 | 90274
33 | WATERVALVE 1 1/4 INCH | V46AE-9300 | 1 | 97403 | 0 | 97403 | 97403 | 0 | 97403 | 0 | 97403
34 | WATERVALVE 1 1/4 INCH | V46AE-9510 | 1 | 100159 | 0 | 100159 | 100159 | 0 | 100159 | 0 | 100159
35 | WATERVALVE 1 1/4 INCH | V46AE-9512 | 1 | 116034 | 0 | 116034 | 116034 | 0 | 116034 | 0 | 116034
36 | 2-way pressure actuated water valve, DN32 (1 1/4") (commercial applications, 5…18 bar, 75cm capillar, ISO 7 - Rc 1 1/4) | V46AE-9600 | 1 | 103015 | 0 | 103015 | 103015 | 0 | 103015 | 0 | 103015
37 | COMMERCIAL WATER REG VALV | V46AR-1C | 1 | 183812 | 0 | 183812 | 183812 | 0 | 183812 | 0 | 183812
38 | WATERVALVE 11/2 INCH | V46AR-9300 | 1 | 182688 | 0 | 182688 | 182688 | 0 | 182688 | 0 | 182688
39 | WATERVALVE 11/2 INCH | V46AR-9600 | 1 | 182904 | 0 | 182904 | 182904 | 0 | 182904 | 0 | 182904
40 | COMMERCIAL WATER REG VALV | V46AS-2C | 1 | 268066 | 0 | 268066 | 268066 | 0 | 268066 | 0 | 268066
41 | WATERVALVE 2 INCH | V46AS-9300 | 1 | 298021 | 0 | 298021 | 298021 | 0 | 298021 | 0 | 298021
42 | 2-way pressure actuated water valve, DN50 (2") (commercial applications, 11…18 bar, DIN2533 flange) | V46AS-9301 | 1 | 312718 | 0 | 312718 | 312718 | 0 | 312718 | 0 | 312718
43 | COMMERCIAL WATER REG VALV | V46AT-2C | 1 | 380535 | 0 | 380535 | 380535 | 0 | 380535 | 0 | 380535
44 | WATERVALVE 2 1/2 INCH | V46AT-9300 | 1 | 364668 | 0 | 364668 | 364668 | 0 | 364668 | 0 | 364668
45 | WATERVALVE 2 1/2 INCH | V46AT-9301 | 1 | 364675 | 0 | 364675 | 364675 | 0 | 364675 | 0 | 364675
46 | MARITIME WATER REG VALVE | V46BA-2C | 1 | 103577 | 0 | 103577 | 103577 | 0 | 103577 | 0 | 103577
47 | WATERVALVE 3/8 INCH | V46BA-9510 | 1 | 100313 | 0 | 100313 | 100313 | 0 | 100313 | 0 | 100313
48 | WATERVALVE 3/8 INCH | V46BA-9600 | 1 | 100313 | 0 | 100313 | 100313 | 0 | 100313 | 0 | 100313
49 | MARITIME WATER REG VALVE | V46BB-2C | 1 | 107943 | 0 | 107943 | 107943 | 0 | 107943 | 0 | 107943
50 | WATERVALVE 1/2 INCH | V46BB-9510 | 1 | 107789 | 0 | 107789 | 107789 | 0 | 107789 | 0 | 107789
51 | WATERVALVE 1/2 INCH | V46BB-9600 | 1 | 109544 | 0 | 109544 | 109544 | 0 | 109544 | 0 | 109544
52 | MARITIME WATER REG VALVE | V46BC-2C | 1 | 134410 | 0 | 134410 | 134410 | 0 | 134410 | 0 | 134410
53 | MARITIME WATER REG VALVE | V46BC-5C | 1 | 129468 | 0 | 129468 | 129468 | 0 | 129468 | 0 | 129468
54 | WATERVALVE 3/4 INCH | V46BC-9510 | 1 | 125049 | 0 | 125049 | 125049 | 0 | 125049 | 0 | 125049
55 | WATERVALVE 3/4 INCH | V46BC-9511 | 1 | 128190 | 0 | 128190 | 128190 | 0 | 128190 | 0 | 128190
56 | WATERVALVE 3/4 INCH | V46BC-9600 | 1 | 125049 | 0 | 125049 | 125049 | 0 | 125049 | 0 | 125049
57 | MARITIME WATER REG VALVE | V46BD-2C | 1 | 188593 | 0 | 188593 | 188593 | 0 | 188593 | 0 | 188593
58 | MARITIME WATER REG VALVE | V46BD-4C | 1 | 203428 | 0 | 203428 | 203428 | 0 | 203428 | 0 | 203428
59 | WATERVALVE 1 INCH | V46BD-9510 | 1 | 212366 | 0 | 212366 | 212366 | 0 | 212366 | 0 | 212366
60 | WATERVALVE 1 INCH | V46BD-9600 | 1 | 212336 | 0 | 212336 | 212336 | 0 | 212336 | 0 | 212336
61 | WATERVALVE 11/4 INCH | V46BE-9510 | 1 | 258466 | 0 | 258466 | 258466 | 0 | 258466 | 0 | 258466
62 | WATERVALVE 1 1/4 INCH | V46BE-9511 | 1 | 273978 | 0 | 273978 | 273978 | 0 | 273978 | 0 | 273978
63 | WATERVALVE 11/4 INCH | V46BE-9600 | 1 | 258458 | 0 | 258458 | 258458 | 0 | 258458 | 0 | 258458
64 | WATERVALVE 11/2 INCH | V46BR-9510 | 1 | 389935 | 0 | 389935 | 389935 | 0 | 389935 | 0 | 389935
65 | WATERVALVE 11/2 INCH | V46BR-9600 | 1 | 389935 | 0 | 389935 | 389935 | 0 | 389935 | 0 | 389935
66 | MARITIME WATER REG VALVE | V46BS-3C | 1 | 703960 | 0 | 703960 | 703960 | 0 | 703960 | 0 | 703960
67 | MARITIME WATER REG VALVE | V46BS-4C | 1 | 703960 | 0 | 703960 | 703960 | 0 | 703960 | 0 | 703960
68 | WATERVALVE 2 INCH | V46BS-9300 | 1 | 701412 | 0 | 701412 | 701412 | 0 | 701412 | 0 | 701412
69 | WATERVALVE 2 INCH | V46BS-9301 | 1 | 701412 | 0 | 701412 | 701412 | 0 | 701412 | 0 | 701412
70 | MARITIME WATER REG VALVE | V46BT-4C | 1 | 789738 | 0 | 789738 | 789738 | 0 | 789738 | 0 | 789738
71 | WATERVALVE 21/2 INCH | V46BT-9300 | 1 | 764548 | 0 | 764548 | 764548 | 0 | 764548 | 0 | 764548
72 | WATERVALVE 21/2 INCH | V46BT-9301 | 1 | 764556 | 0 | 764556 | 764556 | 0 | 764556 | 0 | 764556
73 | NAVY WATER REG VALVE | V46CN-2C | 1 | 175921 | 0 | 175921 | 175921 | 0 | 175921 | 0 | 175921
74 | NAVY WATER REG VALVE | V46CP-2C | 1 | 286573 | 0 | 286573 | 286573 | 0 | 286573 | 0 | 286573
75 | NAVY WATER REG VALVE | V46CQ-2C | 1 | 315913 | 0 | 315913 | 315913 | 0 | 315913 | 0 | 315913
76 | NAVY WATER REG VALVE | V46CR-2C | 1 | 382952 | 0 | 382952 | 382952 | 0 | 382952 | 0 | 382952
77 | NAVY WATER REG VALVE | V46CT-4C | 1 | 789738 | 0 | 789738 | 789738 | 0 | 789738 | 0 | 789738
78 | COMMERCIAL WATER REG VALV | V46EA-5C | 1 | 31288 | 0 | 31288 | 31288 | 0 | 31288 | 0 | 31288
V46SA nyomásszabályozott szelepek
1 | WATERVALVE 3/8 INCH | V46SA-9101 | 1 | 37600 | 0 | 37600 | 37600 | 0 | 37600 | 0 | 37600
2 | WATERVALVE 3/8 INCH | V46SA-9110 | 1 | 32589 | 0 | 32589 | 32589 | 0 | 32589 | 0 | 32589
3 | WATERVALVE 3/8 INCH | V46SA-9300 | 1 | 27862 | 0 | 27862 | 27862 | 0 | 27862 | 0 | 27862
4 | WATERVALVE 3/8 INCH | V46SA-9600 | 1 | 33851 | 0 | 33851 | 33851 | 0 | 33851 | 0 | 33851
5 | WATERVALVE 3/8 INCH | V46SA-9950 | 1 | 33890 | 0 | 33890 | 33890 | 0 | 33890 | 0 | 33890
6 | WATERVALVE 3/8 INCH | V46SA-9951 | 1 | 35653 | 0 | 35653 | 35653 | 0 | 35653 | 0 | 35653
V246 nyomásszabályozott szelepek
1 | WATER VALVE HP 3/8"INCH | V246GA1A001C | 1 | 52859 | 0 | 52859 | 52859 | 0 | 52859 | 0 | 52859
2 | WATER VALVE HP 1/2 INCH | V246GB1A001C | 1 | 60619 | 0 | 60619 | 60619 | 0 | 60619 | 0 | 60619
3 | WATER VALVE HP 3/4"INCH | V246GC1A001C | 1 | 65454 | 0 | 65454 | 65454 | 0 | 65454 | 0 | 65454
4 | WATERVALVE HP 1 IN COMMER | V246GD1B001C | 1 | 83353 | 0 | 83353 | 83353 | 0 | 83353 | 0 | 83353
5 | 2-way pressure actuated water valve, DN32 (1 1/4") (commercial applications, 13,8…27,6 bar, BSPT Screw, ISO 7) | V246GE1B001C | 1 | 92491 | 0 | 92491 | 92491 | 0 | 92491 | 0 | 92491
6 | 2-way pressure actuated water valve, DN40 (1 1/2") (commercial applications, 13,8…27,6 bar, DIN2533 flange) | V246GR1B001C | 1 | 213783 | 0 | 213783 | 213783 | 0 | 213783 | 0 | 213783
7 | 2-way pressure actuated water valve, DN50 (2") (commercial applications, 13,8…27,6 bar, DIN2533 flange) | V246GS1B001C | 1 | 298583 | 0 | 298583 | 298583 | 0 | 298583 | 0 | 298583
8 | WATER VALVE HP 3/8"INCH | V246HA1B001C | 1 | 107581 | 0 | 107581 | 107581 | 0 | 107581 | 0 | 107581
9 | WATER VALVE HP 1/2IN | V246HB1B001C | 1 | 120045 | 0 | 120045 | 120045 | 0 | 120045 | 0 | 120045
10 | WATER VALVE HP 3/4"INCH | V246HC1B001C | 1 | 126011 | 0 | 126011 | 126011 | 0 | 126011 | 0 | 126011
11 | WATERVLVE HP 1IN MARITIME | V246HD1B001C | 1 | 227610 | 0 | 227610 | 227610 | 0 | 227610 | 0 | 227610
12 | WATERVLVE HP 1 1/4IN MARI | V246HE1B001C | 1 | 251183 | 0 | 251183 | 251183 | 0 | 251183 | 0 | 251183
13 | WATERVALVE 1 1/2IN FLG DA | V246HR1-001C | 1 | 382952 | 0 | 382952 | 382952 | 0 | 382952 | 0 | 382952
14 | WATERVLVE HP 1 1/2IN MARI | V246HR1B001C | 1 | 376308 | 0 | 376308 | 376308 | 0 | 376308 | 0 | 376308
15 | 2 IN FLANGE, HP WATER | V246HS1B001C | 1 | 482264 | 0 | 482264 | 482264 | 0 | 482264 | 0 | 482264
V48 nyomásszabályozott szelepek
1 | WATERVALVE 1/2 INCH | V48AB-9510 | 1 | 67956 | 0 | 67956 | 67956 | 0 | 67956 | 0 | 67956
2 | WATERVALVE 1/2 INCH | V48AB-9600 | 1 | 67956 | 0 | 67956 | 67956 | 0 | 67956 | 0 | 67956
3 | THREE WAY PRES ACT WATER | V48AC-1C | 1 | 79589 | 0 | 79589 | 79589 | 0 | 79589 | 0 | 79589
4 | WATERVALVE 3/4 INCH | V48AC-9510 | 1 | 75986 | 0 | 75986 | 75986 | 0 | 75986 | 0 | 75986
5 | WATERVALVE 3/4 INCH | V48AC-9600 | 1 | 76817 | 0 | 76817 | 76817 | 0 | 76817 | 0 | 76817
6 | WATERVALVE 1 INCH | V48AD-9510 | 1 | 200957 | 0 | 200957 | 200957 | 0 | 200957 | 0 | 200957
7 | WATERVALVE 1 INCH | V48AD-9600 | 1 | 200957 | 0 | 200957 | 200957 | 0 | 200957 | 0 | 200957
8 | WATERVALVE 1 INCH | V48AD-9602 | 1 | 200957 | 0 | 200957 | 200957 | 0 | 200957 | 0 | 200957
9 | WATERVALVE 11/4 INCH | V48AE-9510 | 1 | 210195 | 0 | 210195 | 210195 | 0 | 210195 | 0 | 210195
10 | WATERVALVE 11/4 INCH | V48AE-9600 | 1 | 210195 | 0 | 210195 | 210195 | 0 | 210195 | 0 | 210195
11 | WATERVALVE 11/2 INCH | V48AF-9300 | 1 | 284664 | 0 | 284664 | 284664 | 0 | 284664 | 0 | 284664
12 | WATERVALVE 3/4 INCH | V48BC-9600 | 1 | 198732 | 0 | 198732 | 198732 | 0 | 198732 | 0 | 198732
V248 nyomásszabályozott szelepek
1 | WATER VALVE HP 1/2IN | V248GB1B001C | 1 | 71790 | 0 | 71790 | 71790 | 0 | 71790 | 0 | 71790
2 | WATER VALVE HP 3/4"INCH | V248GC1B001C | 1 | 79558 | 0 | 79558 | 79558 | 0 | 79558 | 0 | 79558
3 | WATERVALVE HP 1IN COMMER | V248GD1B001C | 1 | 182265 | 0 | 182265 | 182265 | 0 | 182265 | 0 | 182265
4 | WATERVLVE HP 1 1/4IN COMM | V248GE1B001C | 1 | 185891 | 0 | 185891 | 185891 | 0 | 185891 | 0 | 185891
5 | 1-1/2 IN, HP WATER VALVE | V248GF1B001C | 1 | 274625 | 0 | 274625 | 274625 | 0 | 274625 | 0 | 274625
6 | WATER VALVE HP 3/4" INCH | V248HC1B001C | 1 | 204075 | 0 | 204075 | 204075 | 0 | 204075 | 0 | 204075
V43-V243 nyomásszabályozott szelepek
1 | PRES ACTUATED WATER VALVE | V43AT-2C | 1 | 1037980 | 0 | 1037980 | 1037980 | 0 | 1037980 | 0 | 1037980
2 | PRES ACTUATED WATER VALVE | V43AW-2C | 1 | 2741102 | 0 | 2741102 | 2741102 | 0 | 2741102 | 0 | 2741102
3 | PRES ACTUATED WATER VALVE | V43BT-7C | 1 | 1946722 | 0 | 1946722 | 1946722 | 0 | 1946722 | 0 | 1946722
4 | PRES ACTUATED WATER VALVE | V43BV-7C | 1 | 2473245 | 0 | 2473245 | 2473245 | 0 | 2473245 | 0 | 2473245
5 | PRES ACTUATED WATER VALVE | V43BW-2C | 1 | 4315674 | 0 | 4315674 | 4315674 | 0 | 4315674 | 0 | 4315674
6 | PRES ACTUATED WATER VALVE | V43BW-7C | 1 | 4315674 | 0 | 4315674 | 4315674 | 0 | 4315674 | 0 | 4315674
1 | 2-1/2 IN FLANGE,HP WATER | V243GT-1C | 1 | 1551846 | 0 | 1551846 | 1551846 | 0 | 1551846 | 0 | 1551846
2 | 4" ASME FLANGE, | V243HW-1C | 1 | 4830810 | 0 | 4830810 | 4830810 | 0 | 4830810 | 0 | 4830810
V47 hőmérséklet szabályozott szelepek
1 | TEMP ACT MODULATING VALVE | V47AA-26C | 1 | 110999 | 0 | 110999 | 110999 | 0 | 110999 | 0 | 110999
2 | TEMP ACT MODULATING VALVE | V47AA-2C | 1 | 116034 | 0 | 116034 | 116034 | 0 | 116034 | 0 | 116034
3 | TEMP ACT MODULATING VALVE | V47AA-3C | 1 | 129121 | 0 | 129121 | 129121 | 0 | 129121 | 0 | 129121
4 | WATERVALVE 3/8 INCH | V47AA-9161 | 1 | 62752 | 0 | 62752 | 62752 | 0 | 62752 | 0 | 62752
5 | WATERVALVE 3/8 INCH | V47AA-9162 | 1 | 59388 | 0 | 59388 | 59388 | 0 | 59388 | 0 | 59388
6 | TEMP ACT MODULATING VALVE | V47AB-3C | 1 | 118251 | 0 | 118251 | 118251 | 0 | 118251 | 0 | 118251
7 | TEMP ACT MODULATING VALVE | V47AB-4C | 1 | 132108 | 0 | 132108 | 132108 | 0 | 132108 | 0 | 132108
8 | TEMP ACT MODULATING VALVE | V47AB-5C | 1 | 79781 | 0 | 79781 | 79781 | 0 | 79781 | 0 | 79781
9 | TEMP ACT MODULATING VALVE | V47AB-7C | 1 | 139630 | 0 | 139630 | 139630 | 0 | 139630 | 0 | 139630
10 | WATERVALVE 1/2 INCH | V47AB-9160 | 1 | 78211 | 0 | 78211 | 78211 | 0 | 78211 | 0 | 78211
11 | TEMP ACT MODULATING VALVE | V47AC-3C | 1 | 144234 | 0 | 144234 | 144234 | 0 | 144234 | 0 | 144234
12 | TEMP WATER REG VALVE | V47AC-47C | 1 | 115687 | 0 | 115687 | 115687 | 0 | 115687 | 0 | 115687
13 | TEMP ACT MODULATING VALVE | V47AC-6C | 1 | 119668 | 0 | 119668 | 119668 | 0 | 119668 | 0 | 119668
14 | WATERVALVE 3/4 INCH | V47AC-9160 | 1 | 85178 | 0 | 85178 | 85178 | 0 | 85178 | 0 | 85178
15 | TEMP ACT MODULATING VALVE | V47AD-1C | 1 | 195637 | 0 | 195637 | 195637 | 0 | 195637 | 0 | 195637
16 | WATERVALVE 1 INCH | V47AD-9160 | 1 | 115803 | 0 | 115803 | 115803 | 0 | 115803 | 0 | 115803
17 | WATERVALVE 1 INCH | V47AD-9161 | 1 | 115803 | 0 | 115803 | 115803 | 0 | 115803 | 0 | 115803
18 | TEMP ACT MODULATING VALVE | V47AE-2C | 1 | 172619 | 0 | 172619 | 172619 | 0 | 172619 | 0 | 172619
19 | WATERVALVE 11/4 INCH | V47AE-9160 | 1 | 167353 | 0 | 167353 | 167353 | 0 | 167353 | 0 | 167353
20 | WATERVALVE 11/4 INCH | V47AE-9161 | 1 | 167353 | 0 | 167353 | 167353 | 0 | 167353 | 0 | 167353
21 | TEMP ACT MODULATING VALVE | V47AR-3C | 1 | 229588 | 0 | 229588 | 229588 | 0 | 229588 | 0 | 229588
22 | WATERVALVE 11/2 INCH | V47AR-9160 | 1 | 222390 | 0 | 222390 | 222390 | 0 | 222390 | 0 | 222390
23 | WATERVALVE 11/2 INCH | V47AR-9161 | 1 | 222398 | 0 | 222398 | 222398 | 0 | 222398 | 0 | 222398
24 | TEMP ACT WATER REG VLV | V47AS-13C | 1 | 394939 | 0 | 394939 | 394939 | 0 | 394939 | 0 | 394939
25 | TEMP ACT MODULATING VALVE | V47AS-1C | 1 | 308961 | 0 | 308961 | 308961 | 0 | 308961 | 0 | 308961
26 | TEMP ACT MODULATING VALVE | V47AT-6C | 1 | 418596 | 0 | 418596 | 418596 | 0 | 418596 | 0 | 418596
27 | TEMP ACT MODULATING VALVE | V47BD-3C | 1 | 254555 | 0 | 254555 | 254555 | 0 | 254555 | 0 | 254555
METASYS
NAE hálózati vezérlő
1 | NCE BACnet hálózati vezérlő(B-BC), N2 (A Metasys® Extended szabadon programozható hálózati vezérlője egy N2 kimenettel(RS485), egy BACnet IP kimenettel(Ethernet), 192 MHz Renesas™ SH4 7760 RISC processzor, Microsoft® Windows® CE Embedded operációs rendszer) | MS-NCE2510-0 | 1 | 618683 | 0 | 618683 | 618683 | 0 | 618683 | 0 | 618683
2 | NCE BACnet hálózati vezérlő(B-BC), N2, LCD (A Metasys® Extended szabadon programozható hálózati vezérlője, szöveges kijelzővel, egy N2 kimenettel(RS485), egy BACnet IP kimenettel(Ethernet), 192 MHz Renesas™ SH4 7760 RISC processzor, Microsoft® Windows® CE Embedded operációs rendszer) | MS-NCE2516-0 | 1 | 686939 | 0 | 686939 | 686939 | 0 | 686939 | 0 | 686939
3 | NCE BACnet hálózati vezérlő(B-BC), LON (A Metasys® Extended szabadon programozható hálózati vezérlője egy LON kimenettel(RS485), egy BACnet IP kimenettel(Ethernet), 192 MHz Renesas™ SH4 7760 RISC processzor, Microsoft® Windows® CE Embedded operációs rendszer) | MS-NCE2520-0 | 1 | 618683 | 0 | 618683 | 618683 | 0 | 618683 | 0 | 618683
4 | NCE BACnet hálózati vezérlő(B-BC), LON, LCD (A Metasys® Extended szabadon programozható hálózati vezérlője, szöveges kijelzővel, egy LON kimenettel(RS485), egy BACnet IP kimenettel(Ethernet), 192 MHz Renesas™ SH4 7760 RISC processzor, Microsoft® Windows® CE Embedded operációs rendszer) | MS-NCE2526-0 | 1 | 686939 | 0 | 686939 | 686939 | 0 | 686939 | 0 | 686939
5 | NCE BACnet hálózati vezérlő(B-BC), MSTP (A Metasys® Extended szabadon programozható hálózati vezérlője egy BACnet MSTP kimenettel(RS485), egy BACnet IP kimenettel(Ethernet), 192 MHz Renesas™ SH4 7760 RISC processzor, Microsoft® Windows® CE Embedded operációs rendszer) | MS-NCE2560-0 | 1 | 575175 | 0 | 575175 | 575175 | 0 | 575175 | 0 | 575175
6 | NCE BACnet hálózati vezérlő(B-BC), MSTP, LCD (A Metasys® Extended szabadon programozható hálózati vezérlője, szöveges kijelzővel, egy BACnet MSTP kimenettel(RS485), egy BACnet IP kimenettel(Ethernet), 192 MHz Renesas™ SH4 7760 RISC processzor, Microsoft® Windows® CE Embedded operációs rendszer) | MS-NCE2566-0 | 1 | 636795 | 0 | 636795 | 636795 | 0 | 636795 | 0 | 636795
1 | NAE35 hálózati vezérlő, MSTP/N2 (A Metasys® Extended szabadon programozható hálózati vezérlője, egy BACnet MSTP (vagy N2) kimenet, egy BACnet IP kimenet (Ethernet), Windows CE embedded operációs rendszer) | MS-NAE3510-2 | 1 | 767653 | 0 | 767653 | 767653 | 0 | 767653 | 0 | 767653
2 | NAE35 hálózati vezérlő, LON (A Metasys® Extended szabadon programozható hálózati vezérlője, egy LON kimenet, egy BACnet IP kimenet (Ethernet), Windows CE embedded operációs rendszer) | MS-NAE3520-2 | 1 | 989047 | 0 | 989047 | 989047 | 0 | 989047 | 0 | 989047
1 | NAE45 hálózati vezérlő, MSTP/N2 (A Metasys® Extended szabadon programozható hálózati vezérlője, egy BACnet MSTP (vagy N2) kimenet, egy BACnet IP kimenet (Ethernet), Windows CE embedded operációs rendszer) | MS-NAE4510-2 | 1 | 1689404 | 0 | 1689404 | 1689404 | 0 | 1689404 | 0 | 1689404
2 | NAE45 hálózati vezérlő, LON (A Metasys® Extended szabadon programozható hálózati vezérlője, egy LON kimenet, egy BACnet IP kimenet (Ethernet), Windows CE embedded operációs rendszer) | MS-NAE4520-2 | 1 | 1919924 | 0 | 1919924 | 1919924 | 0 | 1919924 | 0 | 1919924
1 | NAE55 hálózati vezérlő, MSTP/N2 (A Metasys® Extended szabadon programozható hálózati vezérlője, két BACnet MSTP (vagy N2) kimenet, egy Ethernet port (10/100/1000), Microsoft Windows Embedded Standard 7 SP1 (WES7 Johnson Controls OEM Version) operációs rendszer) | MS-NAE5510-3E | 1 | 2542078 | 0 | 2542078 | 2542078 | 0 | 2542078 | 0 | 2542078
2 | NAE55 hálózati vezérlő, MSTP/N2 + LON (A Metasys® Extended szabadon programozható hálózati vezérlője, két BACnet MSTP (vagy N2) kimenet, egy LON kimenet, egy Ethernet port (10/100/1000), Microsoft Windows Embedded Standard 7 SP1 (WES7 Johnson Controls OEM Version) operációs rendszer) | MS-NAE5520-3 | 1 | 2808019 | 0 | 2808019 | 2808019 | 0 | 2808019 | 0 | 2808019
ADS felügyeleti szoftverek - MSEA
1 | ADS-Lite-E program csomag max. 5 felhasználóra (max. 5db NAE35, NAE45, NCE, NIE29/39/49 bármely kombinációja, Metasys® Extended épületfelügyeleti rendszer adatbázis szoftvere, CCT szoftver, Export Utility szoftver, Metasys Database Manager szoftver(MS SQL Server 2012 Express), Ready Access Portal szoftver, Microsoft .NET Framework 3.5 SP1, SCT szoftver a csomag része) | MS-ADSLE5U-0 | 1 | 488267 | 0 | 488267 | 488267 | 0 | 488267 | 0 | 488267
2 | ADS-Lite-E program csomag frissítés MSEA 6.0 verzióra | MS-ADSLE5U-6 | 1 | 203444 | 0 | 203444 | 203444 | 0 | 203444 | 0 | 203444
1 | ADS program csomag max. 5 felhasználóra (Metasys® Extended épületfelügyeleti rendszer adatbázis szoftvere, CCT szoftver, Export Utility szoftver, Metasys Database Manager szoftver(MS SQL Server 2012 Express), Ready Access Portal szoftver, Microsoft .NET Framework 3.5 SP1, SCT szoftver a csomag része) | MS-ADS05U-0 | 1 | 2441334 | 0 | 2441334 | 2441334 | 0 | 2441334 | 0 | 2441334
2 | ADS program csomag frissítés aktuális MSEA verzióra | MS-ADS05U-6 | 1 | 813781 | 0 | 813781 | 813781 | 0 | 813781 | 0 | 813781
3 | ADS migrációs program csomag ADS-Lite verzióról | MS-ADS05U-8 | 1 | 2441334 | 0 | 2441334 | 2441334 | 0 | 2441334 | 0 | 2441334
MSEA felügyeleti szoftver kiegészítő modulok
1 | Graphic Generation Tool (Graphics+ kiegészítés Metasys Extended épületfelügyeleti rendszerekhez, Site Management Portal, SCT és Ready Access Portal felhasználói felületek alá) | MS-GGT-0 | 1 | 199487 | 0 | 199487 | 199487 | 0 | 199487 | 0 | 199487
MAP - ÚJ!
1 | Portable MAP Gateway - includes MAP Gateway, RJ-12 cable, protective shell, and lanyard | TL-MAP1810-0PE | 1 | 192465 | 0 | 192465 | 192465 | 0 | 192465 | 0 | 192465
2 | Universal AC Power Supply Adapter – Used for connecting to Ethernet | TL-PWRKIT-0D | 1 | 38493 | 0 | 38493 | 38493 | 0 | 38493 | 0 | 38493
3 | Field Bus Adapter - RJ-12 to 4-position Terminal Block Adapter. Used for connecting directly to the MS/TP Field Bus | MP-STAFBA-0 | 1 | 5390 | 0 | 5390 | 5390 | 0 | 5390 | 0 | 5390
4 | Stationary Mounting Kit - includes stationary mounting cradle and field bus adapter | MP-STAKIT-0 | 1 | 7699 | 0 | 7699 | 7699 | 0 | 7699 | 0 | 7699